## MCL MAYO 22 ESP
TARIFA GENERAL MCL 2022-2 - FORMATO EXCEL
REFERENCIA | MODELO | DESCRIPCION | PRECIO
03925 | DPAV/A | ACUMULADOR ACERO VITRIFICADO AISLADO VERTICAL SUELO 8 BAR 300 L C/BOCA DE REGISTRO DN-100 | 1672
03928 | DPAV/A | ACUMULADOR ACERO VITRIFICADO AISLADO VERTICAL SUELO 8 BAR 500 L C/BOCA DE REGISTRO DN-100 | 2353
03930 | DPAV/A | ACUMULADOR ACERO VITRIFICADO AISLADO VERTICAL SUELO 8 BAR 750 L C/BOCA DE REGISTRO DN-200 | 4158
03931 | DPAV/A | ACUMULADOR ACERO VITRIFICADO AISLADO VERTICAL SUELO 8 BAR 1.000 L C/BOCA DE REGISTRO DN-400 | 5937
03933 | DPAV/A | ACUMULADOR ACERO VITRIFICADO AISLADO VERTICAL SUELO 8 BAR 1.500 L C/BOCA DE REGISTRO DN-400 | 6678
07930 | DPAV/IM S1 | INTERACUMULADOR ACERO VITRIFICADO AISLADO VERTICAL MURAL 8 BAR 80 LITROS | 601
07929 | DPAV/IM S1 | INTERACUMULADOR ACERO VITRIFICADO AISLADO VERTICAL MURAL 8 BAR 100 LITROS | 677
07932 | DPAV/IM S1 | INTERACUMULADOR ACERO VITRIFICADO AISLADO VERTICAL MURAL 8 BAR 150 LITROS | 1156
05588 | DPAV/IM S1 | INTERACUMULADOR ACERO VITRIFICADO AISLADO VERTICAL MURAL 8 BAR 200 LITROS | 1392
05825 | DPAV/IBC | INTERACUMULADOR SERPENTÍN ESPIRAL ACERO VITRIFICADO PARA CALDERA, ENERGÍA SOLAR O BOMBA DE CALOR, AISLADO VERTICAL SUELO 10 BAR 150 L C/BOCA DE REGISTRO DN-100 | 1569
05841 | DPAV/IBC | INTERACUMULADOR SERPENTÍN ESPIRAL ACERO VITRIFICADO PARA CALDERA, ENERGÍA SOLAR O BOMBA DE CALOR, AISLADO VERTICAL SUELO 10 BAR 200 L C/BOCA DE REGISTRO DN-100 | 1755
05842 | DPAV/IBC | INTERACUMULADOR SERPENTÍN ESPIRAL ACERO VITRIFICADO PARA CALDERA, ENERGÍA SOLAR O BOMBA DE CALOR, AISLADO VERTICAL SUELO 10 BAR 300 L C/BOCA DE REGISTRO DN-100 | 2324
05843 | DPAV/IBC | INTERACUMULADOR SERPENTÍN ESPIRAL ACERO VITRIFICADO PARA CALDERA, ENERGÍA SOLAR O BOMBA DE CALOR, AISLADO VERTICAL SUELO 10 BAR 500 L C/BOCA DE REGISTRO DN-100 | 3104
03886 | DPAV/I SNS | INTERACUMULADOR SERPENTÍN ESPIRAL ACERO VITRIFICADO AISLADO VERTICAL SUELO 8 BAR 750 L C/BOCA DE REGISTRO DN-200 | 4663
03911 | DPAV/I SNS | INTERACUMULADOR SERPENTÍN ESPIRAL ACERO VITRIFICADO AISLADO VERTICAL SUELO 8 BAR 1.000 L C/BOCA DE REGISTRO DN-400 | 6540
03912 | DPAV/I SNS | INTERACUMULADOR SERPENTÍN ESPIRAL ACERO VITRIFICADO AISLADO VERTICAL SUELO 8 BAR 1.500 L C/BOCA DE REGISTRO DN-400 | 7423
07892 | DPAV/I/ES2 SON | INTERACUMULADOR CON DOBLE SERPENTÍN ESPIRAL SERPENTÍN ESPIRAL ACERO VITRIFICADO AISLADO VERTICAL SUELO 8 BAR 200 L C/BOCA DE REGISTRO DN-100 | 1687
07893 | DPAV/I/ES2 SON | INTERACUMULADOR CON DOBLE SERPENTÍN ESPIRAL SERPENTÍN ESPIRAL ACERO VITRIFICADO AISLADO VERTICAL SUELO 8 BAR 300 L C/BOCA DE REGISTRO DN-100 | 2128
07894 | DPAV/I/ES2 SON | INTERACUMULADOR CON DOBLE SERPENTÍN ESPIRAL SERPENTÍN ESPIRAL ACERO VITRIFICADO AISLADO VERTICAL SUELO 8 BAR 500 L C/BOCA DE REGISTRO DN-100 | 3005
08337 | DPAV/I/ES2 SON | INTERACUMULADOR CON DOBLE SERPENTÍN ESPIRAL SERPENTÍN ESPIRAL ACERO VITRIFICADO AISLADO VERTICAL SUELO 8 BAR 750 L C/BOCA DE REGISTRO DN-200 | 5025
08428 | DPAC/DI MCL | DEPÓSITO DE INERCIA ACERO AL CARBONO AISLADO VERTICAL MURAL 6 BAR 30 LITROS | 385
07580 | DPAC/DI MCL | DEPÓSITO DE INERCIA ACERO AL CARBONO AISLADO VERTICAL MURAL 6 BAR 50 LITROS | 423
12503 | DPAC/DI MCL | DEPÓSITO DE INERCIA ACERO AL CARBONO AISLADO VERTICAL MURAL 6 BAR 80 LITROS | 597
12508 | DPAC/DI MCL | DEPÓSITO DE INERCIA ACERO AL CARBONO AISLADO VERTICAL MURAL 6 BAR 100 LITROS | 756
06881 | DPAC/DI MCL | DEPÓSITO DE INERCIA ACERO AL CARBONO AISLADO VERTICAL SUELO 3 BAR 150 LITROS | 944
06807 | DPAC/DI MCL | DEPÓSITO DE INERCIA ACERO AL CARBONO AISLADO VERTICAL SUELO 3 BAR 200 LITROS | 1093
06808 | DPAC/DI MCL | DEPÓSITO DE INERCIA ACERO AL CARBONO AISLADO VERTICAL SUELO 3 BAR 300 LITROS | 1226
04064 | DPAC/DI MCL | DEPÓSITO DE INERCIA ACERO AL CARBONO AISLADO VERTICAL SUELO 3 BAR 500 LITROS | 1500
04065 | DPAC/DI MCL | DEPÓSITO DE INERCIA ACERO AL CARBONO AISLADO VERTICAL SUELO 3 BAR 750 LITROS | 1995
04066 | DPAC/DI MCL | DEPÓSITO DE INERCIA ACERO AL CARBONO AISLADO VERTICAL SUELO 3 BAR 1000 LITROS | 2192
04067 | DPAC/DI MCL | DEPÓSITO DE INERCIA ACERO AL CARBONO AISLADO VERTICAL SUELO 3 BAR 1500 LITROS | 3466
04068 | DPAC/DI MCL | DEPÓSITO DE INERCIA ACERO AL CARBONO AISLADO VERTICAL SUELO 3 BAR 2000 LITROS | 4197
07320 | DPAV/AMT | ÁNODO DE MAGNESIO PARA DEPÓSITOS VITRIFICADOS MODELOS TMX DE 30 A 150 LITROS SOLO TERMOS | 20
08529 | DPAV/AMT | ÁNODO DE MAGNESIO PARA DEPÓSITOS VITRIFICADOS Ø26 X 100 PARA MODELOS DE 80, 100 Y 150 LITROS MURALES | 20
08530 | DPAV/AMT | ÁNODO DE MAGNESIO PARA DEPÓSITOS VITRIFICADOS Ø26 X 200 PARA MODELOS DE 80 Y 200 LITROS MURALES | 27
08531 | DPAV/AMT | ÁNODO DE MAGNESIO PARA DEPÓSITOS VITRIFICADOS Ø26 X 300 PARA MODELOS DE 100 LITROS MURALES | 29
08532 | DPAV/AMT | ÁNODO DE MAGNESIO PARA DEPÓSITOS VITRIFICADOS Ø26 X 400 PARA MODELOS DE 150 Y 200 LITROS MURALES | 35
15396 | DPAV/AMT | ÁNODO DE MAGNESIO PARA DEPÓSITOS VITRIFICADOS G1-1/4"/Ø32 X 230 PARA MODELOS DE 150 LITROS DE SUELO | 59
15395 | DPAV/AMT | ÁNODO DE MAGNESIO PARA DEPÓSITOS VITRIFICADOS G1-1/4"/Ø32 X 300 PARA MODELOS DE 200 LITROS DE SUELO | 63
15397 | DPAV/AMT | ÁNODO DE MAGNESIO PARA DEPÓSITOS VITRIFICADOS G1-1/4"/Ø32 X 400 PARA MODELOS DE 300 LITROS DE SUELO | 74
07008 | DPAV/AMT | ÁNODO DE MAGNESIO PARA DEPÓSITOS VITRIFICADOS G1-1/4"/Ø32 X 600 PARA MODELOS DE 500 LITROS DE SUELO | 95
07012 | DPAV/AMT | ÁNODO DE MAGNESIO PARA DEPÓSITOS VITRIFICADOS G1-1/4"/Ø32 X 700 PARA MODELOS DE 750 A 1.500 LITROS DE SUELO | 124
06009 | TECMI 23 - 5 | INTERCAMBIADOR DE PLACAS DESMONTABLES ACERO INOX 316 PARA ENERGIA SOLAR/CALDERA/PISCINA (SEGUN CALCULO PREVIO) MODELO TECMI-23 DE 5 PLACAS | 651
03842 | TECMI 23 - 7 | INTERCAMBIADOR DE PLACAS DESMONTABLES ACERO INOX 316 PARA ENERGIA SOLAR/CALDERA/PISCINA (SEGUN CALCULO PREVIO) MODELO TECMI-23 DE 7 PLACAS | 711
03843 | TECMI 23 - 9 | INTERCAMBIADOR DE PLACAS DESMONTABLES ACERO INOX 316 PARA ENERGIA SOLAR/CALDERA/PISCINA (SEGUN CALCULO PREVIO) MODELO TECMI-23 DE 9 PLACAS | 771
03844 | TECMI 23 - 11 | INTERCAMBIADOR DE PLACAS DESMONTABLES ACERO INOX 316 PARA ENERGIA SOLAR/CALDERA/PISCINA (SEGUN CALCULO PREVIO) MODELO TECMI-23 DE 11 PLACAS | 831
03845 | TECMI 23 - 13 | INTERCAMBIADOR DE PLACAS DESMONTABLES ACERO INOX 316 PARA ENERGIA SOLAR/CALDERA/PISCINA (SEGUN CALCULO PREVIO) MODELO TECMI-23 DE 13 PLACAS | 891
03846 | TECMI 23 - 15 | INTERCAMBIADOR DE PLACAS DESMONTABLES ACERO INOX 316 PARA ENERGIA SOLAR/CALDERA/PISCINA (SEGUN CALCULO PREVIO) MODELO TECMI-23 DE 15 PLACAS | 950
03847 | TECMI 23 - 17 | INTERCAMBIADOR DE PLACAS DESMONTABLES ACERO INOX 316 PARA ENERGIA SOLAR/CALDERA/PISCINA (SEGUN CALCULO PREVIO) MODELO TECMI-23 DE 17 PLACAS | 1010
03848 | TECMI 23 - 19 | INTERCAMBIADOR DE PLACAS DESMONTABLES ACERO INOX 316 PARA ENERGIA SOLAR/CALDERA/PISCINA (SEGUN CALCULO PREVIO) MODELO TECMI-23 DE 19 PLACAS | 1070
03849 | TECMI 23 - 21 | INTERCAMBIADOR DE PLACAS DESMONTABLES ACERO INOX 316 PARA ENERGIA SOLAR/CALDERA/PISCINA (SEGUN CALCULO PREVIO) MODELO TECMI-23 DE 21 PLACAS | 1130
03850 | TECMI 23 - 23 | INTERCAMBIADOR DE PLACAS DESMONTABLES ACERO INOX 316 PARA ENERGIA SOLAR/CALDERA/PISCINA (SEGUN CALCULO PREVIO) MODELO TECMI-23 DE 23 PLACAS | 1190
03851 | TECMI 23 - 25 | INTERCAMBIADOR DE PLACAS DESMONTABLES ACERO INOX 316 PARA ENERGIA SOLAR/CALDERA/PISCINA (SEGUN CALCULO PREVIO) MODELO TECMI-23 DE 25 PLACAS | 1249
03852 | TECMI 23 - 27 | INTERCAMBIADOR DE PLACAS DESMONTABLES ACERO INOX 316 PARA ENERGIA SOLAR/CALDERA/PISCINA (SEGUN CALCULO PREVIO) MODELO TECMI-23 DE 27 PLACAS | 1330
03853 | TECMI 23 - 29 | INTERCAMBIADOR DE PLACAS DESMONTABLES ACERO INOX 316 PARA ENERGIA SOLAR/CALDERA/PISCINA (SEGUN CALCULO PREVIO) MODELO TECMI-23 DE 29 PLACAS | 1390
03854 | TECMI 23 - 31 | INTERCAMBIADOR DE PLACAS DESMONTABLES ACERO INOX 316 PARA ENERGIA SOLAR/CALDERA/PISCINA (SEGUN CALCULO PREVIO) MODELO TECMI-23 DE 31 PLACAS | 1450
03855 | TECMI 23 - 33 | INTERCAMBIADOR DE PLACAS DESMONTABLES ACERO INOX 316 PARA ENERGIA SOLAR/CALDERA/PISCINA (SEGUN CALCULO PREVIO) MODELO TECMI-23 DE 33 PLACAS | 1510
03856 | TECMI 23 - 35 | INTERCAMBIADOR DE PLACAS DESMONTABLES ACERO INOX 316 PARA ENERGIA SOLAR/CALDERA/PISCINA (SEGUN CALCULO PREVIO) MODELO TECMI-23 DE 35 PLACAS | 1569
03857 | TECMI 23 - 37 | INTERCAMBIADOR DE PLACAS DESMONTABLES ACERO INOX 316 PARA ENERGIA SOLAR/CALDERA/PISCINA (SEGUN CALCULO PREVIO) MODELO TECMI-23 DE 37 PLACAS | 1629
03858 | TECMI 23 - 39 | INTERCAMBIADOR DE PLACAS DESMONTABLES ACERO INOX 316 PARA ENERGIA SOLAR/CALDERA/PISCINA (SEGUN CALCULO PREVIO) MODELO TECMI-23 DE 39 PLACAS | 1689
03859 | TECMI 23 - 41 | INTERCAMBIADOR DE PLACAS DESMONTABLES ACERO INOX 316 PARA ENERGIA SOLAR/CALDERA/PISCINA (SEGUN CALCULO PREVIO) MODELO TECMI-23 DE 41 PLACAS | 1749
03860 | TECMI 23 - 43 | INTERCAMBIADOR DE PLACAS DESMONTABLES ACERO INOX 316 PARA ENERGIA SOLAR/CALDERA/PISCINA (SEGUN CALCULO PREVIO) MODELO TECMI-23 DE 43 PLACAS | 1809
03861 | TECMI 23 - 45 | INTERCAMBIADOR DE PLACAS DESMONTABLES ACERO INOX 316 PARA ENERGIA SOLAR/CALDERA/PISCINA (SEGUN CALCULO PREVIO) MODELO TECMI-23 DE 45 PLACAS | 1868
05521 | TECMI 23 - 47 | INTERCAMBIADOR DE PLACAS DESMONTABLES ACERO INOX 316 PARA ENERGIA SOLAR/CALDERA/PISCINA (SEGUN CALCULO PREVIO) MODELO TECMI-23 DE 47 PLACAS | 1928
05522 | TECMI 23 - 49 | INTERCAMBIADOR DE PLACAS DESMONTABLES ACERO INOX 316 PARA ENERGIA SOLAR/CALDERA/PISCINA (SEGUN CALCULO PREVIO) MODELO TECMI-23 DE 49 PLACAS | 1988
05966 | TECMI 40 - 5 | INTERCAMBIADOR DE PLACAS DESMONTABLES ACERO INOX 316 PARA ENERGIA SOLAR/CALDERA (SEGUN CALCULO PREVIO) MODELO TECMI-40 DE 5 PLACAS | 894
05967 | TECMI 40 - 7 | INTERCAMBIADOR DE PLACAS DESMONTABLES ACERO INOX 316 PARA ENERGIA SOLAR/CALDERA (SEGUN CALCULO PREVIO) MODELO TECMI-40 DE 7 PLACAS | 967
05968 | TECMI 40 - 9 | INTERCAMBIADOR DE PLACAS DESMONTABLES ACERO INOX 316 PARA ENERGIA SOLAR/CALDERA (SEGUN CALCULO PREVIO) MODELO TECMI-40 DE 9 PLACAS | 1040
05969 | TECMI 40 - 11 | INTERCAMBIADOR DE PLACAS DESMONTABLES ACERO INOX 316 PARA ENERGIA SOLAR/CALDERA (SEGUN CALCULO PREVIO) MODELO TECMI-40 DE 11 PLACAS | 1113
05970 | TECMI 40 - 13 | INTERCAMBIADOR DE PLACAS DESMONTABLES ACERO INOX 316 PARA ENERGIA SOLAR/CALDERA (SEGUN CALCULO PREVIO) MODELO TECMI-40 DE 13 PLACAS | 1186
05971 | TECMI 40 - 15 | INTERCAMBIADOR DE PLACAS DESMONTABLES ACERO INOX 316 PARA ENERGIA SOLAR/CALDERA (SEGUN CALCULO PREVIO) MODELO TECMI-40 DE 15 PLACAS | 1259
05972 | TECMI 40 - 17 | INTERCAMBIADOR DE PLACAS DESMONTABLES ACERO INOX 316 PARA ENERGIA SOLAR/CALDERA (SEGUN CALCULO PREVIO) MODELO TECMI-40 DE 17 PLACAS | 1332
05973 | TECMI 40 - 19 | INTERCAMBIADOR DE PLACAS DESMONTABLES ACERO INOX 316 PARA ENERGIA SOLAR/CALDERA (SEGUN CALCULO PREVIO) MODELO TECMI-40 DE 19 PLACAS | 1405
05974 | TECMI 40 - 21 | INTERCAMBIADOR DE PLACAS DESMONTABLES ACERO INOX 316 PARA ENERGIA SOLAR/CALDERA (SEGUN CALCULO PREVIO) MODELO TECMI-40 DE 21 PLACAS | 1478
05975 | TECMI 40 - 23 | INTERCAMBIADOR DE PLACAS DESMONTABLES ACERO INOX 316 PARA ENERGIA SOLAR/CALDERA (SEGUN CALCULO PREVIO) MODELO TECMI-40 DE 23 PLACAS | 1551
05976 | TECMI 40 - 25 | INTERCAMBIADOR DE PLACAS DESMONTABLES ACERO INOX 316 PARA ENERGIA SOLAR/CALDERA (SEGUN CALCULO PREVIO) MODELO TECMI-40 DE 25 PLACAS | 1624
05977 | TECMI 40 - 27 | INTERCAMBIADOR DE PLACAS DESMONTABLES ACERO INOX 316 PARA ENERGIA SOLAR/CALDERA (SEGUN CALCULO PREVIO) MODELO TECMI-40 DE 27 PLACAS | 1697
05978 | TECMI 40 - 29 | INTERCAMBIADOR DE PLACAS DESMONTABLES ACERO INOX 316 PARA ENERGIA SOLAR/CALDERA (SEGUN CALCULO PREVIO) MODELO TECMI-40 DE 29 PLACAS | 1791
05979 | TECMI 40 - 31 | INTERCAMBIADOR DE PLACAS DESMONTABLES ACERO INOX 316 PARA ENERGIA SOLAR/CALDERA (SEGUN CALCULO PREVIO) MODELO TECMI-40 DE 31 PLACAS | 1864
05980 | TECMI 40 - 33 | INTERCAMBIADOR DE PLACAS DESMONTABLES ACERO INOX 316 PARA ENERGIA SOLAR/CALDERA (SEGUN CALCULO PREVIO) MODELO TECMI-40 DE 33 PLACAS | 1937
05981 | TECMI 40 - 35 | INTERCAMBIADOR DE PLACAS DESMONTABLES ACERO INOX 316 PARA ENERGIA SOLAR/CALDERA (SEGUN CALCULO PREVIO) MODELO TECMI-40 DE 35 PLACAS | 2010
05982 | TECMI 40 - 37 | INTERCAMBIADOR DE PLACAS DESMONTABLES ACERO INOX 316 PARA ENERGIA SOLAR/CALDERA (SEGUN CALCULO PREVIO) MODELO TECMI-40 DE 37 PLACAS | 2083
05983 | TECMI 40 - 39 | INTERCAMBIADOR DE PLACAS DESMONTABLES ACERO INOX 316 PARA ENERGIA SOLAR/CALDERA (SEGUN CALCULO PREVIO) MODELO TECMI-40 DE 39 PLACAS | 2156
05984 | TECMI 40 - 41 | INTERCAMBIADOR DE PLACAS DESMONTABLES ACERO INOX 316 PARA ENERGIA SOLAR/CALDERA (SEGUN CALCULO PREVIO) MODELO TECMI-40 DE 41 PLACAS | 2229
05985 | TECMI 40 - 43 | INTERCAMBIADOR DE PLACAS DESMONTABLES ACERO INOX 316 PARA ENERGIA SOLAR/CALDERA (SEGUN CALCULO PREVIO) MODELO TECMI-40 DE 43 PLACAS | 2302
05986 | TECMI 40 - 45 | INTERCAMBIADOR DE PLACAS DESMONTABLES ACERO INOX 316 PARA ENERGIA SOLAR/CALDERA (SEGUN CALCULO PREVIO) MODELO TECMI-40 DE 45 PLACAS | 2375
05987 | TECMI 40 - 47 | INTERCAMBIADOR DE PLACAS DESMONTABLES ACERO INOX 316 PARA ENERGIA SOLAR/CALDERA (SEGUN CALCULO PREVIO) MODELO TECMI-40 DE 47 PLACAS | 2448
05988 | TECMI 40 - 49 | INTERCAMBIADOR DE PLACAS DESMONTABLES ACERO INOX 316 PARA ENERGIA SOLAR/CALDERA (SEGUN CALCULO PREVIO) MODELO TECMI-40 DE 49 PLACAS | 2522
05989 | TECMI 40 - 51 | INTERCAMBIADOR DE PLACAS DESMONTABLES ACERO INOX 316 PARA ENERGIA SOLAR/CALDERA (SEGUN CALCULO PREVIO) MODELO TECMI-40 DE 51 PLACAS | 2595
05990 | TECMI 40 - 53 | INTERCAMBIADOR DE PLACAS DESMONTABLES ACERO INOX 316 PARA ENERGIA SOLAR/CALDERA (SEGUN CALCULO PREVIO) MODELO TECMI-40 DE 53 PLACAS | 2668
05991 | TECMI 40 - 55 | INTERCAMBIADOR DE PLACAS DESMONTABLES ACERO INOX 316 PARA ENERGIA SOLAR/CALDERA (SEGUN CALCULO PREVIO) MODELO TECMI-40 DE 55 PLACAS | 2741
03862 | TECMI 250 - 13 | INTERCAMBIADOR DE PLACAS DESMONTABLES ACERO INOX 316 PARA ENERGIA SOLAR/CALDERA (SEGUN CALCULO PREVIO) MODELO TECMI-250 DE 13 PLACAS | 3625
03863 | TECMI 250 - 15 | INTERCAMBIADOR DE PLACAS DESMONTABLES ACERO INOX 316 PARA ENERGIA SOLAR/CALDERA (SEGUN CALCULO PREVIO) MODELO TECMI-250 DE 15 PLACAS | 3800
03864 | TECMI 250 - 17 | INTERCAMBIADOR DE PLACAS DESMONTABLES ACERO INOX 316 PARA ENERGIA SOLAR/CALDERA (SEGUN CALCULO PREVIO) MODELO TECMI-250 DE 17 PLACAS | 3974
03865 | TECMI 250 - 19 | INTERCAMBIADOR DE PLACAS DESMONTABLES ACERO INOX 316 PARA ENERGIA SOLAR/CALDERA (SEGUN CALCULO PREVIO) MODELO TECMI-250 DE 19 PLACAS | 4149
03866 | TECMI 250 - 21 | INTERCAMBIADOR DE PLACAS DESMONTABLES ACERO INOX 316 PARA ENERGIA SOLAR/CALDERA (SEGUN CALCULO PREVIO) MODELO TECMI-250 DE 21 PLACAS | 4323
03867 | TECMI 250 - 23 | INTERCAMBIADOR DE PLACAS DESMONTABLES ACERO INOX 316 PARA ENERGIA SOLAR/CALDERA (SEGUN CALCULO PREVIO) MODELO TECMI-250 DE 23 PLACAS | 4498
03869 | TECMI 250 - 25 | INTERCAMBIADOR DE PLACAS DESMONTABLES ACERO INOX 316 PARA ENERGIA SOLAR/CALDERA (SEGUN CALCULO PREVIO) MODELO TECMI-250 DE 25 PLACAS | 4672
03870 | TECMI 250 - 27 | INTERCAMBIADOR DE PLACAS DESMONTABLES ACERO INOX 316 PARA ENERGIA SOLAR/CALDERA (SEGUN CALCULO PREVIO) MODELO TECMI-250 DE 27 PLACAS | 4887
03871 | TECMI 250 - 29 | INTERCAMBIADOR DE PLACAS DESMONTABLES ACERO INOX 316 PARA ENERGIA SOLAR/CALDERA (SEGUN CALCULO PREVIO) MODELO TECMI-250 DE 29 PLACAS | 5062
03872 | TECMI 250 - 31 | INTERCAMBIADOR DE PLACAS DESMONTABLES ACERO INOX 316 PARA ENERGIA SOLAR/CALDERA (SEGUN CALCULO PREVIO) MODELO TECMI-250 DE 31 PLACAS | 5236
05992 | TECMI 250 - 33 | INTERCAMBIADOR DE PLACAS DESMONTABLES ACERO INOX 316 PARA ENERGIA SOLAR/CALDERA (SEGUN CALCULO PREVIO) MODELO TECMI-250 DE 33 PLACAS | 5411
05993 | TECMI 250 - 35 | INTERCAMBIADOR DE PLACAS DESMONTABLES ACERO INOX 316 PARA ENERGIA SOLAR/CALDERA (SEGUN CALCULO PREVIO) MODELO TECMI-250 DE 35 PLACAS | 5586
05994 | TECMI 250 - 37 | INTERCAMBIADOR DE PLACAS DESMONTABLES ACERO INOX 316 PARA ENERGIA SOLAR/CALDERA (SEGUN CALCULO PREVIO) MODELO TECMI-250 DE 37 PLACAS | 5760
05995 | TECMI 250 - 39 | INTERCAMBIADOR DE PLACAS DESMONTABLES ACERO INOX 316 PARA ENERGIA SOLAR/CALDERA (SEGUN CALCULO PREVIO) MODELO TECMI-250 DE 39 PLACAS | 5935
05996 | TECMI 250 - 41 | INTERCAMBIADOR DE PLACAS DESMONTABLES ACERO INOX 316 PARA ENERGIA SOLAR/CALDERA (SEGUN CALCULO PREVIO) MODELO TECMI-250 DE 41 PLACAS | 6109
05997 | TECMI 250 - 43 | INTERCAMBIADOR DE PLACAS DESMONTABLES ACERO INOX 316 PARA ENERGIA SOLAR/CALDERA (SEGUN CALCULO PREVIO) MODELO TECMI-250 DE 43 PLACAS | 6284
05998 | TECMI 250 - 45 | INTERCAMBIADOR DE PLACAS DESMONTABLES ACERO INOX 316 PARA ENERGIA SOLAR/CALDERA (SEGUN CALCULO PREVIO) MODELO TECMI-250 DE 45 PLACAS | 6458
05333 | DP/LA14 | INTERCAMBIADOR TERMOSOLDADO ACERO INOX 316 PARA ENERGIA SOLAR/CALDERA (SEGUN CALCULO PREVIO) MODELO LA-14 DE 10 PLACAS | 172
05334 | DP/LA14 | INTERCAMBIADOR TERMOSOLDADO ACERO INOX 316 PARA ENERGIA SOLAR/CALDERA (SEGUN CALCULO PREVIO) MODELO LA-14 DE 20 PLACAS | 202
05335 | DP/LA14 | INTERCAMBIADOR TERMOSOLDADO ACERO INOX 316 PARA ENERGIA SOLAR/CALDERA (SEGUN CALCULO PREVIO) MODELO LA-14 DE 30 PLACAS | 239
05336 | DP/LA14 | INTERCAMBIADOR TERMOSOLDADO ACERO INOX 316 PARA ENERGIA SOLAR/CALDERA (SEGUN CALCULO PREVIO) MODELO LA-14 DE 40 PLACAS | 270
05337 | DP/LA14 | INTERCAMBIADOR TERMOSOLDADO ACERO INOX 316 PARA ENERGIA SOLAR/CALDERA (SEGUN CALCULO PREVIO) MODELO LA-14 DE 50 PLACAS | 306
05338 | DP/LB31 | INTERCAMBIADOR TERMOSOLDADO ACERO INOX 316 PARA ENERGIA SOLAR/CALDERA (SEGUN CALCULO PREVIO) MODELO LB-31 DE 40 PLACAS | 447
06233 | DP/LB31 | INTERCAMBIADOR TERMOSOLDADO ACERO INOX 316 PARA ENERGIA SOLAR/CALDERA (SEGUN CALCULO PREVIO) MODELO LB-31 DE 60 PLACAS | 644
06234 | DP/LB31 | INTERCAMBIADOR TERMOSOLDADO ACERO INOX 316 PARA ENERGIA SOLAR/CALDERA (SEGUN CALCULO PREVIO) MODELO LB-31 DE 70 PLACAS | 717
06235 | DP/LB31 | INTERCAMBIADOR TERMOSOLDADO ACERO INOX 316 PARA ENERGIA SOLAR/CALDERA (SEGUN CALCULO PREVIO) MODELO LB-31 DE 100 PLACAS | 938
06236 | DP/LC110 | INTERCAMBIADOR TERMOSOLDADO ACERO INOX 316 PARA ENERGIA SOLAR/CALDERA (SEGUN CALCULO PREVIO) MODELO LC-110 DE 40 PLACAS | 1741
06237 | DP/LC110 | INTERCAMBIADOR TERMOSOLDADO ACERO INOX 316 PARA ENERGIA SOLAR/CALDERA (SEGUN CALCULO PREVIO) MODELO LC-110 DE 60 PLACAS | 2237
06238 | DP/LC110 | INTERCAMBIADOR TERMOSOLDADO ACERO INOX 316 PARA ENERGIA SOLAR/CALDERA (SEGUN CALCULO PREVIO) MODELO LC-110 DE 70 PLACAS | 2482
05925 | TECMI 80 - 9 | INTERCAMBIADOR DE PLACAS DESMONTABLES ACERO INOX 316 PARA ENERGIA SOLAR/CALDERA (SEGUN CALCULO PREVIO) MODELO TECMI-80 DE 9 PLACAS | 1442
05926 | TECMI 80 - 11 | INTERCAMBIADOR DE PLACAS DESMONTABLES ACERO INOX 316 PARA ENERGIA SOLAR/CALDERA (SEGUN CALCULO PREVIO) MODELO TECMI-80 DE 11 PLACAS | 1565
05927 | TECMI 80 - 13 | INTERCAMBIADOR DE PLACAS DESMONTABLES ACERO INOX 316 PARA ENERGIA SOLAR/CALDERA (SEGUN CALCULO PREVIO) MODELO TECMI-80 DE 13 PLACAS | 1687
05928 | TECMI 80 - 15 | INTERCAMBIADOR DE PLACAS DESMONTABLES ACERO INOX 316 PARA ENERGIA SOLAR/CALDERA (SEGUN CALCULO PREVIO) MODELO TECMI-80 DE 15 PLACAS | 1810
05929 | TECMI 80 - 17 | INTERCAMBIADOR DE PLACAS DESMONTABLES ACERO INOX 316 PARA ENERGIA SOLAR/CALDERA (SEGUN CALCULO PREVIO) MODELO TECMI-80 DE 17 PLACAS | 1933
05930 | TECMI 80 - 19 | INTERCAMBIADOR DE PLACAS DESMONTABLES ACERO INOX 316 PARA ENERGIA SOLAR/CALDERA (SEGUN CALCULO PREVIO) MODELO TECMI-80 DE 19 PLACAS | 2055
05931 | TECMI 80 - 21 | INTERCAMBIADOR DE PLACAS DESMONTABLES ACERO INOX 316 PARA ENERGIA SOLAR/CALDERA (SEGUN CALCULO PREVIO) MODELO TECMI-80 DE 21 PLACAS | 2178
05932 | TECMI 80 - 23 | INTERCAMBIADOR DE PLACAS DESMONTABLES ACERO INOX 316 PARA ENERGIA SOLAR/CALDERA (SEGUN CALCULO PREVIO) MODELO TECMI-80 DE 23 PLACAS | 2300
05933 | TECMI 80 - 25 | INTERCAMBIADOR DE PLACAS DESMONTABLES ACERO INOX 316 PARA ENERGIA SOLAR/CALDERA (SEGUN CALCULO PREVIO) MODELO TECMI-80 DE 25 PLACAS | 2423
05934 | TECMI 80 - 27 | INTERCAMBIADOR DE PLACAS DESMONTABLES ACERO INOX 316 PARA ENERGIA SOLAR/CALDERA (SEGUN CALCULO PREVIO) MODELO TECMI-80 DE 27 PLACAS | 2545
05935 | TECMI 80 - 29 | INTERCAMBIADOR DE PLACAS DESMONTABLES ACERO INOX 316 PARA ENERGIA SOLAR/CALDERA (SEGUN CALCULO PREVIO) MODELO TECMI-80 DE 29 PLACAS | 2709
05936 | TECMI 80 - 31 | INTERCAMBIADOR DE PLACAS DESMONTABLES ACERO INOX 316 PARA ENERGIA SOLAR/CALDERA (SEGUN CALCULO PREVIO) MODELO TECMI-80 DE 31 PLACAS | 2831
05937 | TECMI 80 - 33 | INTERCAMBIADOR DE PLACAS DESMONTABLES ACERO INOX 316 PARA ENERGIA SOLAR/CALDERA (SEGUN CALCULO PREVIO) MODELO TECMI-80 DE 33 PLACAS | 2954
05938 | TECMI 80 - 35 | INTERCAMBIADOR DE PLACAS DESMONTABLES ACERO INOX 316 PARA ENERGIA SOLAR/CALDERA (SEGUN CALCULO PREVIO) MODELO TECMI-80 DE 35 PLACAS | 3077
05939 | TECMI 80 - 37 | INTERCAMBIADOR DE PLACAS DESMONTABLES ACERO INOX 316 PARA ENERGIA SOLAR/CALDERA (SEGUN CALCULO PREVIO) MODELO TECMI-80 DE 37 PLACAS | 3199
05940 | TECMI 80 - 39 | INTERCAMBIADOR DE PLACAS DESMONTABLES ACERO INOX 316 PARA ENERGIA SOLAR/CALDERA (SEGUN CALCULO PREVIO) MODELO TECMI-80 DE 39 PLACAS | 3322
05941 | TECMI 80 - 41 | INTERCAMBIADOR DE PLACAS DESMONTABLES ACERO INOX 316 PARA ENERGIA SOLAR/CALDERA (SEGUN CALCULO PREVIO) MODELO TECMI-80 DE 41 PLACAS | 3444
05942 | TECMI 80 - 43 | INTERCAMBIADOR DE PLACAS DESMONTABLES ACERO INOX 316 PARA ENERGIA SOLAR/CALDERA (SEGUN CALCULO PREVIO) MODELO TECMI-80 DE 43 PLACAS | 3567
05943 | TECMI 80 - 45 | INTERCAMBIADOR DE PLACAS DESMONTABLES ACERO INOX 316 PARA ENERGIA SOLAR/CALDERA (SEGUN CALCULO PREVIO) MODELO TECMI-80 DE 45 PLACAS | 3689
05944 | TECMI 80 - 47 | INTERCAMBIADOR DE PLACAS DESMONTABLES ACERO INOX 316 PARA ENERGIA SOLAR/CALDERA (SEGUN CALCULO PREVIO) MODELO TECMI-80 DE 47 PLACAS | 3812
05945 | TECMI 80 - 49 | INTERCAMBIADOR DE PLACAS DESMONTABLES ACERO INOX 316 PARA ENERGIA SOLAR/CALDERA (SEGUN CALCULO PREVIO) MODELO TECMI-80 DE 49 PLACAS | 3935
05946 | TECMI 80 - 51 | INTERCAMBIADOR DE PLACAS DESMONTABLES ACERO INOX 316 PARA ENERGIA SOLAR/CALDERA (SEGUN CALCULO PREVIO) MODELO TECMI-80 DE 51 PLACAS | 4057
05947 | TECMI 80 - 53 | INTERCAMBIADOR DE PLACAS DESMONTABLES ACERO INOX 316 PARA ENERGIA SOLAR/CALDERA (SEGUN CALCULO PREVIO) MODELO TECMI-80 DE 53 PLACAS | 4180
05948 | TECMI 80 - 55 | INTERCAMBIADOR DE PLACAS DESMONTABLES ACERO INOX 316 PARA ENERGIA SOLAR/CALDERA (SEGUN CALCULO PREVIO) MODELO TECMI-80 DE 55 PLACAS | 4302
06092 | DP/VR | VASO DE EXPANSIÓN VERTICAL ACERO AL CARBONO PINTADO PARA INSTALACIÓN COLGADO PARA CIRCUITOS DE CALEFACCIÓN PRESIÓN DE TRABAJO 8 BAR - PRECARGA 1,5 BAR CONEXIÓN 3/4" 8 LITROS (8 UD./EMBALAJE) | 51
05370 | DP/VR | VASO DE EXPANSIÓN VERTICAL ACERO AL CARBONO PINTADO PARA INSTALACIÓN COLGADO PARA CIRCUITOS DE CALEFACCIÓN PRESIÓN DE TRABAJO 8 BAR - PRECARGA 1,5 BAR CONEXIÓN 3/4" 12 LITROS (8 UD./EMBALAJE) | 59
06093 | DP/VR | VASO DE EXPANSIÓN VERTICAL ACERO AL CARBONO PINTADO PARA INSTALACIÓN COLGADO PARA CIRCUITOS DE CALEFACCIÓN PRESIÓN DE TRABAJO 8 BAR - PRECARGA 1,5 BAR CONEXIÓN 3/4" 18 LITROS (4 UD./EMBALAJE) | 65
06094 | DP/VR | VASO DE EXPANSIÓN VERTICAL ACERO AL CARBONO PINTADO PARA INSTALACIÓN COLGADO PARA CIRCUITOS DE CALEFACCIÓN PRESIÓN DE TRABAJO 8 BAR - PRECARGA 1,5 BAR CONEXIÓN 3/4" 24 LITROS (4 UD./EMBALAJE) | 76
06096 | DP/VRV | VASO DE EXPANSIÓN VERTICAL ACERO AL CARBONO PINTADO PARA INSTALACIÓN EN SUELO PARA CIRCUITOS DE CALEFACCIÓN PRESIÓN DE TRABAJO 8 BAR - PRECARGA 1,5 BAR CONEXIÓN 3/4" 50 LITROS (1 UD./EMBALAJE) | 166
06099 | DP/VRV | VASO DE EXPANSIÓN VERTICAL ACERO AL CARBONO PINTADO PARA INSTALACIÓN EN SUELO PARA CIRCUITOS DE CALEFACCIÓN PRESIÓN DE TRABAJO 8 BAR - PRECARGA 1,5 BAR CONEXIÓN 1" 80 LITROS (1 UD./EMBALAJE) | 259
06100 | DP/VRV | VASO DE EXPANSIÓN VERTICAL ACERO AL CARBONO PINTADO PARA INSTALACIÓN EN SUELO PARA CIRCUITOS DE CALEFACCIÓN PRESIÓN DE TRABAJO 8 BAR - PRECARGA 1,5 BAR CONEXIÓN 1" 100 LITROS (1 UD./EMBALAJE) | 343
06101 | DP/VRV | VASO DE EXPANSIÓN VERTICAL ACERO AL CARBONO PINTADO PARA INSTALACIÓN EN SUELO PARA CIRCUITOS DE CALEFACCIÓN PRESIÓN DE TRABAJO 8 BAR - PRECARGA 1,5 BAR CONEXIÓN 1" 150 LITROS (1 UD./EMBALAJE) | 433
06102 | DP/VRV | VASO DE EXPANSIÓN VERTICAL ACERO AL CARBONO PINTADO PARA INSTALACIÓN EN SUELO PARA CIRCUITOS DE CALEFACCIÓN PRESIÓN DE TRABAJO 8 BAR - PRECARGA 1,5 BAR CONEXIÓN 1" 200 LITROS (1 UD./EMBALAJE) | 561
06103 | DP/VRV | VASO DE EXPANSIÓN VERTICAL ACERO AL CARBONO PINTADO PARA INSTALACIÓN EN SUELO PARA CIRCUITOS DE CALEFACCIÓN PRESIÓN DE TRABAJO 8 BAR - PRECARGA 1,5 BAR CONEXIÓN 1" 300 LITROS (1 UD./EMBALAJE) | 835
05356 | DP/VRV | VASO DE EXPANSIÓN VERTICAL ACERO AL CARBONO PINTADO PARA INSTALACIÓN EN SUELO PARA CIRCUITOS DE CALEFACCIÓN PRESIÓN DE TRABAJO 8 BAR - PRECARGA 1,5 BAR CONEXIÓN 1-1/4" 500 LITROS (1 UD./EMBALAJE) | 1384
04635 | DP/VS | VASO DE EXPANSIÓN VERTICAL ACERO AL CARBONO PINTADO PARA INSTALACIÓN COLGADO PARA CIRCUITOS DE ENERGÍA SOLAR PRESIÓN DE TRABAJO 8 BAR - PRECARGA 2,5 BAR CONEXIÓN 3/4" 5 LITROS (1 UD./EMBALAJE) | 55
06104 | DP/VS | VASO DE EXPANSIÓN VERTICAL ACERO AL CARBONO PINTADO PARA INSTALACIÓN COLGADO PARA CIRCUITOS DE ENERGÍA SOLAR PRESIÓN DE TRABAJO 8 BAR - PRECARGA 2,5 BAR CONEXIÓN 3/4" 12 LITROS (8 UD./EMBALAJE) | 79
06105 | DP/VS | VASO DE EXPANSIÓN VERTICAL ACERO AL CARBONO PINTADO PARA INSTALACIÓN COLGADO PARA CIRCUITOS DE ENERGÍA SOLAR PRESIÓN DE TRABAJO 8 BAR - PRECARGA 2,5 BAR CONEXIÓN 3/4" 18 LITROS (4 UD./EMBALAJE) | 87
06106 | DP/VS | VASO DE EXPANSIÓN VERTICAL ACERO AL CARBONO PINTADO PARA INSTALACIÓN COLGADO PARA CIRCUITOS DE ENERGÍA SOLAR PRESIÓN DE TRABAJO 8 BAR - PRECARGA 2,5 BAR CONEXIÓN 3/4" 24 LITROS (4 UD./EMBALAJE) | 90
06107 | DP/VSV | VASO DE EXPANSIÓN VERTICAL ACERO AL CARBONO PINTADO PARA INSTALACIÓN EN SUELO PARA CIRCUITOS DE ENERGÍA SOLAR PRESIÓN DE TRABAJO 8 BAR - PRECARGA 2,5 BAR CONEXIÓN 3/4" 35 LITROS (1 UD./EMBALAJE) | 153
06108 | DP/VSV | VASO DE EXPANSIÓN VERTICAL ACERO AL CARBONO PINTADO PARA INSTALACIÓN EN SUELO PARA CIRCUITOS DE ENERGÍA SOLAR PRESIÓN DE TRABAJO 8 BAR - PRECARGA 2,5 BAR CONEXIÓN 3/4" 50 LITROS (1 UD./EMBALAJE) | 266
06110 | DP/VSV | VASO DE EXPANSIÓN VERTICAL ACERO AL CARBONO PINTADO PARA INSTALACIÓN EN SUELO PARA CIRCUITOS DE ENERGÍA SOLAR PRESIÓN DE TRABAJO 8 BAR - PRECARGA 2,5 BAR CONEXIÓN 1" 80 LITROS (1 UD./EMBALAJE) | 316
05230 | DP/VSV | VASO DE EXPANSIÓN VERTICAL ACERO AL CARBONO PINTADO PARA INSTALACIÓN EN SUELO PARA CIRCUITOS DE ENERGÍA SOLAR PRESIÓN DE TRABAJO 8 BAR - PRECARGA 2,5 BAR CONEXIÓN 1" 100 LITROS (1 UD./EMBALAJE) | 402
05231 | DP/VSV | VASO DE EXPANSIÓN VERTICAL ACERO AL CARBONO PINTADO PARA INSTALACIÓN EN SUELO PARA CIRCUITOS DE ENERGÍA SOLAR PRESIÓN DE TRABAJO 8 BAR - PRECARGA 2,5 BAR CONEXIÓN 1" 200 LITROS (1 UD./EMBALAJE) | 640
05232 | DP/VSV | VASO DE EXPANSIÓN VERTICAL ACERO AL CARBONO PINTADO PARA INSTALACIÓN EN SUELO PARA CIRCUITOS DE ENERGÍA SOLAR PRESIÓN DE TRABAJO 8 BAR - PRECARGA 2,5 BAR CONEXIÓN 1" 300 LITROS (1 UD./EMBALAJE) | 645
05369 | DP/VA | VASO DE EXPANSIÓN VERTICAL ACERO AL CARBONO PINTADO PARA INSTALACIÓN COLGADO PARA CIRCUITOS DE AGUA CALIENTE Y FRÍA SANITARIA PRESIÓN DE TRABAJO 10 BAR - PRECARGA 1,5 BAR CONEXIÓN 3/4" 5 LITROS (8 UD./EMBALAJE) | 61
06111 | DP/VA | VASO DE EXPANSIÓN VERTICAL ACERO AL CARBONO PINTADO PARA INSTALACIÓN COLGADO PARA CIRCUITOS DE AGUA CALIENTE Y FRÍA SANITARIA PRESIÓN DE TRABAJO 10 BAR - PRECARGA 1,5 BAR CONEXIÓN 3/4" 8 LITROS (8 UD./EMBALAJE) | 65
06557 | DP/VA | VASO DE EXPANSIÓN VERTICAL ACERO AL CARBONO PINTADO PARA INSTALACIÓN COLGADO PARA CIRCUITOS DE AGUA CALIENTE Y FRÍA SANITARIA PRESIÓN DE TRABAJO 10 BAR - PRECARGA 1,5 BAR CONEXIÓN 3/4" 12 LITROS (8 UD./EMBALAJE) | 76
06112 | DP/VA | VASO DE EXPANSIÓN VERTICAL ACERO AL CARBONO PINTADO PARA INSTALACIÓN COLGADO PARA CIRCUITOS DE AGUA CALIENTE Y FRÍA SANITARIA PRESIÓN DE TRABAJO 10 BAR - PRECARGA 1,5 BAR CONEXIÓN 3/4" 18 LITROS (4 UD./EMBALAJE) | 89
06113 | DP/VA | VASO DE EXPANSIÓN VERTICAL ACERO AL CARBONO PINTADO PARA INSTALACIÓN COLGADO PARA CIRCUITOS DE AGUA CALIENTE Y FRÍA SANITARIA PRESIÓN DE TRABAJO 10 BAR - PRECARGA 1,5 BAR CONEXIÓN 1" 24 LITROS (4 UD./EMBALAJE) | 88
06114 | DP/VAS | VASO DE EXPANSIÓN VERTICAL ACERO AL CARBONO PINTADO PARA INSTALACIÓN COLGADO PARA CIRCUITOS DE AGUA CALIENTE Y FRÍA SANITARIA PRESIÓN DE TRABAJO 10 BAR - PRECARGA 1,5 BAR CONEXIÓN 1" 24 LITROS (2 UD./EMBALAJE) - HIDROESFERA | 62
06115 | DP/VAV | VASO DE EXPANSIÓN VERTICAL ACERO AL CARBONO PINTADO PARA INSTALACIÓN EN SUELO PARA CIRCUITOS DE AGUA CALIENTE Y FRÍA SANITARIA PRESIÓN DE TRABAJO 10 BAR - PRECARGA 1,5 BAR CONEXIÓN 1" 50 LITROS (1 UD./EMBALAJE) | 265
06116 | DP/VAV | VASO DE EXPANSIÓN VERTICAL ACERO AL CARBONO PINTADO PARA INSTALACIÓN EN SUELO PARA CIRCUITOS DE AGUA CALIENTE Y FRÍA SANITARIA PRESIÓN DE TRABAJO 10 BAR - PRECARGA 1,5 BAR CONEXIÓN 1" 80 LITROS (1 UD./EMBALAJE) | 360
06117 | DP/VAV | VASO DE EXPANSIÓN VERTICAL ACERO AL CARBONO PINTADO PARA INSTALACIÓN EN SUELO PARA CIRCUITOS DE AGUA CALIENTE Y FRÍA SANITARIA PRESIÓN DE TRABAJO 10 BAR - PRECARGA 1,5 BAR CONEXIÓN 1" 100 LITROS (1 UD./EMBALAJE) | 488
06118 | DP/VAV | VASO DE EXPANSIÓN VERTICAL ACERO AL CARBONO PINTADO PARA INSTALACIÓN EN SUELO PARA CIRCUITOS DE AGUA CALIENTE Y FRÍA SANITARIA PRESIÓN DE TRABAJO 10 BAR - PRECARGA 2 BAR CONEXIÓN 1-1/4" 200 LITROS (1 UD./EMBALAJE) | 846
06119 | DP/VAV | VASO DE EXPANSIÓN VERTICAL ACERO AL CARBONO PINTADO PARA INSTALACIÓN EN SUELO PARA CIRCUITOS DE AGUA CALIENTE Y FRÍA SANITARIA PRESIÓN DE TRABAJO 10 BAR - PRECARGA 2 BAR CONEXIÓN 1-1/4" 300 LITROS (1 UD./EMBALAJE) | 1030
06120 | DP/VAV | VASO DE EXPANSIÓN VERTICAL ACERO AL CARBONO PINTADO PARA INSTALACIÓN EN SUELO PARA CIRCUITOS DE AGUA CALIENTE Y FRÍA SANITARIA PRESIÓN DE TRABAJO 10 BAR - PRECARGA 2 BAR CONEXIÓN 1-1/4" 500 LITROS (1 UD./EMBALAJE) | 1679
06121 | DP/VAV | VASO DE EXPANSIÓN VERTICAL ACERO AL CARBONO PINTADO PARA INSTALACIÓN EN SUELO PARA CIRCUITOS DE AGUA CALIENTE Y FRÍA SANITARIA PRESIÓN DE TRABAJO 10 BAR - PRECARGA 4 BAR CONEXIÓN 2" 750 LITROS (1 UD./EMBALAJE) | 2629
06122 | DP/VAO | VASO DE EXPANSIÓN HORIZONTAL ACERO AL CARBONO PINTADO PARA INSTALACIÓN EN SUELO PARA CIRCUITOS DE AGUA CALIENTE Y FRÍA SANITARIA PRESIÓN DE TRABAJO 10 BAR - PRECARGA 1,5 BAR CONEXIÓN 1" 50 LITROS (1 UD./EMBALAJE) | 269
06124 | DP/VAO | VASO DE EXPANSIÓN HORIZONTAL ACERO AL CARBONO PINTADO PARA INSTALACIÓN EN SUELO PARA CIRCUITOS DE AGUA CALIENTE Y FRÍA SANITARIA PRESIÓN DE TRABAJO 10 BAR - PRECARGA 1,5 BAR CONEXIÓN 1" 80 LITROS (1 UD./EMBALAJE) | 406
06125 | DP/VAO | VASO DE EXPANSIÓN HORIZONTAL ACERO AL CARBONO PINTADO PARA INSTALACIÓN EN SUELO PARA CIRCUITOS DE AGUA CALIENTE Y FRÍA SANITARIA PRESIÓN DE TRABAJO 10 BAR - PRECARGA 1,5 BAR CONEXIÓN 1-1/4" 100 LITROS (1 UD./EMBALAJE) | 532
05185 | DP/MV | MEMBRANA DE GOMA EPDM CON Ø 45 mm SIN TIRANTE PARA RECAMBIO DE VASO DE EXPANSION MODELOS DP/VR 5 Y DP/VR 8; DP/VS 5; DP/VA 5 Y DP/VA 8 | 22
05178 | DP/MV | MEMBRANA DE GOMA EPDM CON Ø 45 mm SIN TIRANTE PARA RECAMBIO DE VASO DE EXPANSION MODELOS DP/VR 12; DP/VS 12; DP/VA 12 | 22
05181 | DP/MV | MEMBRANA DE GOMA EPDM CON Ø 45 mm SIN TIRANTE PARA RECAMBIO DE VASO DE EXPANSION MODELOS DP/VR 18; DP/VS 18; DP/VA 18 | 26
05182 | DP/MV | MEMBRANA DE GOMA EPDM CON Ø 80 mm SIN TIRANTE PARA RECAMBIO DE VASO DE EXPANSION MODELOS DP/VR 24; DP/VS 24; DP/VA 24 | 26
05184 | DP/MV | MEMBRANA DE GOMA EPDM CON Ø 80 mm SIN TIRANTE PARA RECAMBIO DE VASO DE EXPANSION MODELOS DP/VRV 50; DP/VSV 35 Y DP/VSV 50; DP/VAV 50 Y DP/VAO 50 | 57
05186 | DP/MV | MEMBRANA DE GOMA EPDM CON Ø 80 mm SIN TIRANTE PARA RECAMBIO DE VASO DE EXPANSION MODELOS DP/VRV 80; DP/VSV 80; DP/VAV 80 Y DP/VAO 80 | 111
05238 | DP/MV | MEMBRANA DE GOMA EPDM CON Ø 80 mm CON TIRANTE PARA RECAMBIO DE VASO DE EXPANSION MODELOS DP/VRV 100 Y DP/VRV 150; DP/VSV 100 | 284
05240 | DP/MV | MEMBRANA DE GOMA EPDM CON Ø 80 mm CON TIRANTE PARA RECAMBIO DE VASO DE EXPANSION MODELOS DP/VRV 200 Y DP/VRV 300; DP/VSV 200 Y DP/VSV 300 | 430
05241 | DP/MV | MEMBRANA DE GOMA EPDM CON Ø 80 mm CON TIRANTE PARA RECAMBIO DE VASO DE EXPANSION MODELOS DP/VRV 500 | 731
05183 | DP/MVAS | MEMBRANA DE GOMA EPDM CON Ø 80 mm SIN TIRANTE PARA RECAMBIO DE VASO DE EXPANSION MODELOS DP/VAS 24 | 45
05187 | DP/MVA | MEMBRANA DE GOMA EPDM CON Ø 80 mm CON TIRANTE PARA RECAMBIO DE VASO DE EXPANSION MODELOS DP/VAV 100 Y DP/VAO 100 | 127
05189 | DP/MVA | MEMBRANA DE GOMA EPDM CON Ø 200 mm CON TIRANTE PARA RECAMBIO DE VASO DE EXPANSION MODELOS DP/VAV 200 Y DP/VAV 300 | 43
05191 | DP/MVA | MEMBRANA DE GOMA EPDM CON Ø 200 mm CON TIRANTE PARA RECAMBIO DE VASO DE EXPANSION MODELOS DP/VAV 500 | 563
05192 | DP/MVA | MEMBRANA DE GOMA EPDM CON Ø 200 mm CON TIRANTE PARA RECAMBIO DE VASO DE EXPANSION MODELOS DP/VAV 750 | 791
05193 | SUP 001 | SOPORTE PARA FIJACIÓN MURAL PARA VASOS COLGADOS CON TOMA DE 3/4" | 35
05194 | SUP 002 | SOPORTE PARA FIJACIÓN MURAL PARA VASOS COLGADOS CON TOMA DE 1" | 38
05199 | CFF 34 | RECAMBIO BRIDA Ø 95 3/4" | 9
05200 | CFF 100 | RECAMBIO BRIDA Ø 95 1" | 9
05201 | CFF 145 | RECAMBIO BRIDA Ø 145 1" | 18
05202 | CFF 146 | RECAMBIO BRIDA Ø 145 3/4" | 18
05203 | CFF 200 | RECAMBIO BRIDA Ø 260 1-1/4" | 95

## MCL MAYO 22 ENG
MCL PRICE LIST 2022.2
REFERENCIA | MODELO | DESCRIPCION | PRECIO
03925 | DPAV/A | STORAGE TANK VITRIFIED 8 BAR,MANHOLE DN 100, 300 LT | 1672
03928 | DPAV/A | STORAGE TANK VITRIFIED 8 BAR,MANHOLE DN 100, 500 LT | 2353
03930 | DPAV/A | STORAGE TANK VITRIFIED 8 BAR,MANHOLE DN 200, 750 LT | 4158
03931 | DPAV/A | STORAGE TANK VITRIFIED 8 BAR,MANHOLE DN 400, 1.000 LT | 5937
03933 | DPAV/A | STORAGE TANK VITRIFIED 8 BAR,MANHOLE DN 400, 1.500 LT | 6678
07930 | DPAV/IM S1 | SINGLE COIL VITRIFIED TANK, 8 BAR WALL MOUNT 80 L | 601
07929 | DPAV/IM S1 | SINGLE COIL VITRIFIED TANK, 8 BAR WALL MOUNT 100 L | 677
07932 | DPAV/IM S1 | SINGLE COIL VITRIFIED TANK, 8 BAR WALL MOUNT 150 L | 1156
05588 | DPAV/IM S1 | SINGLE COIL VITRIFIED TANK, 8 BAR WALL MOUNT 200 L | 1392
05825 | DPAV/IBC | SINGLE COIL FOR HEAT PUMP VITRIFIED MANHOLE DN-100, 10 BAR 150 L | 1569
05841 | DPAV/IBC | SINGLE COIL FOR HEAT PUMP VITRIFIED MANHOLE DN-100, 10 BAR 200 L | 1755
05842 | DPAV/IBC | SINGLE COIL FOR HEAT PUMP VITRIFIED MANHOLE DN-100, 10 BAR 300 L | 2324
05843 | DPAV/IBC | SINGLE COIL FOR HEAT PUMP VITRIFIED MANHOLE DN-100, 10 BAR 500 L | 3104
03886 | DPAV/I SNS | SINGLE COIL VITRIFIED TANK, 8 BAR, MANHOLE DN-200, 750 L | 4663
03911 | DPAV/I SNS | SINGLE COIL VITRIFIED TANK, 8 BAR, MANHOLE DN-400, 1000 L | 6540
03912 | DPAV/I SNS | SINGLE COIL VITRIFIED TANK, 8 BAR, MANHOLE DN-400, 1500 L | 7423
07892 | DPAV/I/ES2 SON | DOUBLE COIL TANK VITRIFIED 8 BAR MANHOLE DN-100, 200 L | 1687
07893 | DPAV/I/ES2 SON | DOUBLE COIL TANK VITRIFIED 8 BAR MANHOLE DN-100, 300 L | 2128
07894 | DPAV/I/ES2 SON | DOUBLE COIL TANK VITRIFIED 8 BAR MANHOLE DN-200, 500 L | 3005
08337 | DPAV/I/ES2 SON | DOUBLE COIL TANK VITRIFIED 8 BAR MANHOLE DN-200, 750 L | 5025
08428 | DPAC/DI MCL | BUFFER TANK CARBON STEEL WALL MOUNT 6 BAR 30 L | 385
07580 | DPAC/DI MCL | BUFFER TANK CARBON STEEL WALL MOUNT 6 BAR 50 L | 423
12503 | DPAC/DI MCL | BUFFER TANK CARBON STEEL WALL MOUNT 6 BAR 80 L | 597
12508 | DPAC/DI MCL | BUFFER TANK CARBON STEEL WALL MOUNT 6 BAR 100 L | 756
06881 | DPAC/DI MCL | BUFFER TANK CARBON STEEL 3 BAR 150L | 944
06807 | DPAC/DI MCL | BUFFER TANK CARBON STEEL 3 BAR 200L | 1093
06808 | DPAC/DI MCL | BUFFER TANK CARBON STEEL 3 BAR 300L | 1226
04064 | DPAC/DI MCL | BUFFER TANK CARBON STEEL 3 BAR 500L | 1500
04065 | DPAC/DI MCL | BUFFER TANK CARBON STEEL 3 BAR 750L | 1995
04066 | DPAC/DI MCL | BUFFER TANK CARBON STEEL 3 BAR 1000L | 2192
04067 | DPAC/DI MCL | BUFFER TANK CARBON STEEL 3 BAR 1500L | 3466
04068 | DPAC/DI MCL | BUFFER TANK CARBON STEEL 3 BAR 2000L | 4197
07320 | DPAV/AMT | MAGNESIUM ANODE MODEL TMX DE 30 A 150 LT ONLY ELECTRIC WATER HEATER | 20
08529 | DPAV/AMT | MAGNESIUM ANODE Ø26 X 100 FOR MODELS FROM 80, 100 Y 150 LT WALL MOUNT | 20
08530 | DPAV/AMT | MAGNESIUM ANODE Ø26 X 200 FOR MODELS FROM 80 Y 200 LT WALL MOUNT | 27
08531 | DPAV/AMT | MAGNESIUM ANODE Ø26 X 300 FOR MODELS FROM 100 LT WALL MOUNT | 29
08532 | DPAV/AMT | MAGNESIUM ANODE Ø26 X 400 FOR MODELS FROM 150 Y 200 LT WALL MOUNT | 35
15396 | DPAV/AMT | MAGNESIUM ANODE G1-1/4"/Ø32 X 230 FOR MODELS FROM 150 LT FLOOR MOUNT | 59
15395 | DPAV/AMT | MAGNESIUM ANODE G1-1/4"/Ø32 X 300 FOR MODELS FROM 200 LT FLOOR MOUNT | 63
15397 | DPAV/AMT | MAGNESIUM ANODE G1-1/4"/Ø32 X 400 FOR MODELS FROM 300 LT FLOOR MOUNT | 74
07008 | DPAV/AMT | MAGNESIUM ANODE G1-1/4"/Ø32 X 600 FOR MODELS FROM 500 LT FLOOR MOUNT | 95
07012 | DPAV/AMT | MAGNESIUM ANODE G1-1/4"/Ø32 X 700 FOR MODELS FROM 750 UP TO 1.500 LT FLOOR MOUNT | 124
06009 | TECMI 23 - 5 | DETACHABLE HPE MODEL TECMI-23 5 PLATES | 651
03842 | TECMI 23 - 7 | DETACHABLE HPE MODEL TECMI-23 7 PLATES | 711
03843 | TECMI 23 - 9 | DETACHABLE HPE MODEL TECMI-23 9 PLATES | 771
03844 | TECMI 23 - 11 | DETACHABLE HPE MODEL TECMI-23 11 PLATES | 831
03845 | TECMI 23 - 13 | DETACHABLE HPE MODEL TECMI-23 13 PLATES | 891
03846 | TECMI 23 - 15 | DETACHABLE HPE MODEL TECMI-23 15 PLATES | 950
03847 | TECMI 23 - 17 | DETACHABLE HPE MODEL TECMI-23 17 PLATES | 1010
03848 | TECMI 23 - 19 | DETACHABLE HPE MODEL TECMI-23 19 PLATES | 1070
03849 | TECMI 23 - 21 | DETACHABLE HPE MODEL TECMI-23 21 PLATES | 1130
03850 | TECMI 23 - 23 | DETACHABLE HPE MODEL TECMI-23 23 PLATES | 1190
03851 | TECMI 23 - 25 | DETACHABLE HPE MODEL TECMI-23 25 PLATES | 1249
03852 | TECMI 23 - 27 | DETACHABLE HPE MODEL TECMI-23 27 PLATES | 1330
03853 | TECMI 23 - 29 | DETACHABLE HPE MODEL TECMI-23 29 PLATES | 1390
03854 | TECMI 23 - 31 | DETACHABLE HPE MODEL TECMI-23 31 PLATES | 1450
03855 | TECMI 23 - 33 | DETACHABLE HPE MODEL TECMI-23 33 PLATES | 1510
03856 | TECMI 23 - 35 | DETACHABLE HPE MODEL TECMI-23 35 PLATES | 1569
03857 | TECMI 23 - 37 | DETACHABLE HPE MODEL TECMI-23 37 PLATES | 1629
03858 | TECMI 23 - 39 | DETACHABLE HPE MODEL TECMI-23 39 PLATES | 1689
03859 | TECMI 23 - 41 | DETACHABLE HPE MODEL TECMI-23 41 PLATES | 1749
03860 | TECMI 23 - 43 | DETACHABLE HPE MODEL TECMI-23 43 PLATES | 1809
03861 | TECMI 23 - 45 | DETACHABLE HPE MODEL TECMI-23 45 PLATES | 1868
05521 | TECMI 23 - 47 | DETACHABLE HPE MODEL TECMI-23 47 PLATES | 1928
05522 | TECMI 23 - 49 | DETACHABLE HPE MODEL TECMI-23 49 PLATES | 1988
05966 | TECMI 40 - 5 | DETACHABLE HPE MODEL TECMI-40 5 PLATES | 894
05967 | TECMI 40 - 7 | DETACHABLE HPE MODEL TECMI-40 7 PLATES | 967
05968 | TECMI 40 - 9 | DETACHABLE HPE MODEL TECMI-40 9 PLATES | 1040
05969 | TECMI 40 - 11 | DETACHABLE HPE MODEL TECMI-40 11 PLATES | 1113
05970 | TECMI 40 - 13 | DETACHABLE HPE MODEL TECMI-40 13 PLATES | 1186
05971 | TECMI 40 - 15 | DETACHABLE HPE MODEL TECMI-40 15 PLATES | 1259
05972 | TECMI 40 - 17 | DETACHABLE HPE MODEL TECMI-40 17 PLATES | 1332
05973 | TECMI 40 - 19 | DETACHABLE HPE MODEL TECMI-40 19 PLATES | 1405
05974 | TECMI 40 - 21 | DETACHABLE HPE MODEL TECMI-40 21 PLATES | 1478
05975 | TECMI 40 - 23 | DETACHABLE HPE MODEL TECMI-40 23 PLATES | 1551
05976 | TECMI 40 - 25 | DETACHABLE HPE MODEL TECMI-40 25 PLATES | 1624
05977 | TECMI 40 - 27 | DETACHABLE HPE MODEL TECMI-40 27 PLATES | 1697
05978 | TECMI 40 - 29 | DETACHABLE HPE MODEL TECMI-40 29 PLATES | 1791
05979 | TECMI 40 - 31 | DETACHABLE HPE MODEL TECMI-40 31 PLATES | 1864
05980 | TECMI 40 - 33 | DETACHABLE HPE MODEL TECMI-40 33 PLATES | 1937
05981 | TECMI 40 - 35 | DETACHABLE HPE MODEL TECMI-40 35 PLATES | 2010
05982 | TECMI 40 - 37 | DETACHABLE HPE MODEL TECMI-40 37 PLATES | 2083
05983 | TECMI 40 - 39 | DETACHABLE HPE MODEL TECMI-40 39 PLATES | 2156
05984 | TECMI 40 - 41 | DETACHABLE HPE MODEL TECMI-40 41 PLATES | 2229
05985 | TECMI 40 - 43 | DETACHABLE HPE MODEL TECMI-40 43 PLATES | 2302
05986 | TECMI 40 - 45 | DETACHABLE HPE MODEL TECMI-40 45 PLATES | 2375
05987 | TECMI 40 - 47 | DETACHABLE HPE MODEL TECMI-40 47 PLATES | 2448
05988 | TECMI 40 - 49 | DETACHABLE HPE MODEL TECMI-40 49 PLATES | 2522
05989 | TECMI 40 - 51 | DETACHABLE HPE MODEL TECMI-40 51 PLATES | 2595
05990 | TECMI 40 - 53 | DETACHABLE HPE MODEL TECMI-40 53 PLATES | 2668
05991 | TECMI 40 - 55 | DETACHABLE HPE MODEL TECMI-40 55 PLATES | 2741
03862 | TECMI 250 - 13 | DETACHABLE HPE MODEL TECMI-250 13 PLATES | 3625
03863 | TECMI 250 - 15 | DETACHABLE HPE MODEL TECMI-250 15 PLATES | 3800
03864 | TECMI 250 - 17 | DETACHABLE HPE MODEL TECMI-250 17 PLATES | 3974
03865 | TECMI 250 - 19 | DETACHABLE HPE MODEL TECMI-250 19 PLATES | 4149
03866 | TECMI 250 - 21 | DETACHABLE HPE MODEL TECMI-250 21 PLATES | 4323
03867 | TECMI 250 - 23 | DETACHABLE HPE MODEL TECMI-250 23 PLATES | 4498
03869 | TECMI 250 - 25 | DETACHABLE HPE MODEL TECMI-250 25 PLATES | 4672
03870 | TECMI 250 - 27 | DETACHABLE HPE MODEL TECMI-250 27 PLATES | 4887
03871 | TECMI 250 - 29 | DETACHABLE HPE MODEL TECMI-250 29 PLATES | 5062
03872 | TECMI 250 - 31 | DETACHABLE HPE MODEL TECMI-250 31 PLATES | 5236
05992 | TECMI 250 - 33 | DETACHABLE HPE MODEL TECMI-250 33 PLATES | 5411
05993 | TECMI 250 - 35 | DETACHABLE HPE MODEL TECMI-250 35 PLATES | 5586
05994 | TECMI 250 - 37 | DETACHABLE HPE MODEL TECMI-250 37 PLATES | 5760
05995 | TECMI 250 - 39 | DETACHABLE HPE MODEL TECMI-250 39 PLATES | 5935
05996 | TECMI 250 - 41 | DETACHABLE HPE MODEL TECMI-250 41 PLATES | 6109
05997 | TECMI 250 - 43 | DETACHABLE HPE MODEL TECMI-250 43 PLATES | 6284
05998 | TECMI 250 - 45 | DETACHABLE HPE MODEL TECMI-250 45 PLATES | 6458
05333 | DP/LA14 | BRAZED HPE MODEL LA-14 10 PLATES | 172
05334 | DP/LA14 | BRAZED HPE MODEL LA-14 20 PLATES | 202
05335 | DP/LA14 | BRAZED HPE MODEL LA-14 30 PLATES | 239
05336 | DP/LA14 | BRAZED HPE MODEL LA-14 40 PLATES | 270
05337 | DP/LA14 | BRAZED HPE MODEL LA-14 50 PLATES | 306
05338 | DP/LB31 | BRAZED HPE MODEL LB-31 40 PLATES | 447
06233 | DP/LB31 | BRAZED HPE MODEL LB-31 60 PLATES | 644
06234 | DP/LB31 | BRAZED HPE MODEL LB-31 70 PLATES | 717
06235 | DP/LB31 | BRAZED HPE MODEL LB-31 100 PLATES | 938
06236 | DP/LC110 | BRAZED HPE MODEL LC-110 40 PLATES | 1741
06237 | DP/LC110 | BRAZED HPE MODEL LC-110 60 PLATES | 2237
06238 | DP/LC110 | BRAZED HPE MODEL LC-110 70 PLATES | 2482
05925 | TECMI 80 - 9 | DETACHABLE HPE MODEL TECMI-80 9 PLATES | 1442
05926 | TECMI 80 - 11 | DETACHABLE HPE MODEL TECMI-80 11 PLATES | 1565
05927 | TECMI 80 - 13 | DETACHABLE HPE MODEL TECMI-80 13 PLATES | 1687
05928 | TECMI 80 - 15 | DETACHABLE HPE MODEL TECMI-80 15 PLATES | 1810
05929 | TECMI 80 - 17 | DETACHABLE HPE MODEL TECMI-80 17 PLATES | 1933
05930 | TECMI 80 - 19 | DETACHABLE HPE MODEL TECMI-80 19 PLATES | 2055
05931 | TECMI 80 - 21 | DETACHABLE HPE MODEL TECMI-80 21 PLATES | 2178
05932 | TECMI 80 - 23 | DETACHABLE HPE MODEL TECMI-80 23 PLATES | 2300
05933 | TECMI 80 - 25 | DETACHABLE HPE MODEL TECMI-80 25 PLATES | 2423
05934 | TECMI 80 - 27 | DETACHABLE HPE MODEL TECMI-80 27 PLATES | 2545
05935 | TECMI 80 - 29 | DETACHABLE HPE MODEL TECMI-80 29 PLATES | 2709
05936 | TECMI 80 - 31 | DETACHABLE HPE MODEL TECMI-80 31 PLATES | 2831
05937 | TECMI 80 - 33 | DETACHABLE HPE MODEL TECMI-80 33 PLATES | 2954
05938 | TECMI 80 - 35 | DETACHABLE HPE MODEL TECMI-80 35 PLATES | 3077
05939 | TECMI 80 - 37 | DETACHABLE HPE MODEL TECMI-80 37 PLATES | 3199
05940 | TECMI 80 - 39 | DETACHABLE HPE MODEL TECMI-80 39 PLATES | 3322
05941 | TECMI 80 - 41 | DETACHABLE HPE MODEL TECMI-80 41 PLATES | 3444
05942 | TECMI 80 - 43 | DETACHABLE HPE MODEL TECMI-80 43 PLATES | 3567
05943 | TECMI 80 - 45 | DETACHABLE HPE MODEL TECMI-80 45 PLATES | 3689
05944 | TECMI 80 - 47 | DETACHABLE HPE MODEL TECMI-80 47 PLATES | 3812
05945 | TECMI 80 - 49 | DETACHABLE HPE MODEL TECMI-80 49 PLATES | 3935
05946 | TECMI 80 - 51 | DETACHABLE HPE MODEL TECMI-80 51 PLATES | 4057
05947 | TECMI 80 - 53 | DETACHABLE HPE MODEL TECMI-80 53 PLATES | 4180
05948 | TECMI 80 - 55 | DETACHABLE HPE MODEL TECMI-80 55 PLATES | 4302
06092 | DP/VR | EXPANSION VESSEL VERTICAL CARBON STEEL FOR HEATING W.P. 8 BAR - PRECHARGUE 1,5 BAR CONEC. 3/4" 8 LT (8 UD./PACKING) | 51
05370 | DP/VR | EXPANSION VESSEL VERTICAL CARBON STEEL FOR HEATING W.P. 8 BAR - PRECHARGUE 1,5 BAR CONEC. 3/4" 12 LT (8 UD./PACKING) | 59
06093 | DP/VR | EXPANSION VESSEL VERTICAL CARBON STEEL FOR HEATING W.P. 8 BAR - PRECHARGUE 1,5 BAR CONEC. 3/4" 18 LT (4 UD./PACKING) | 65
06094 | DP/VR | EXPANSION VESSEL VERTICAL CARBON STEEL FOR HEATING W.P. 8 BAR - PRECHARGUE 1,5 BAR CONEC. 3/4" 24 LT (4 UD./PACKING) | 76
06096 | DP/VRV | EXPANSION VESSEL VERTICAL CARBON STEEL FOR HEATING W.P. 8 BAR - PRECHARGUE 1,5 BAR CONEC. 3/4" 50 LT (1 UD./PACKING) | 166
06099 | DP/VRV | EXPANSION VESSEL VERTICAL CARBON STEEL FOR HEATING W.P. 8 BAR - PRECHARGUE 1,5 BAR CONEC. 1" 80 LT (1 UD./PACKING) | 259
06100 | DP/VRV | EXPANSION VESSEL VERTICAL CARBON STEEL FOR HEATING W.P. 8 BAR - PRECHARGUE 1,5 BAR CONEC. 1" 100 LT (1 UD./PACKING) | 343
06101 | DP/VRV | EXPANSION VESSEL VERTICAL CARBON STEEL FOR HEATING W.P. 8 BAR - PRECHARGUE 1,5 BAR CONEC. 1" 150 LT (1 UD./PACKING) | 433
06102 | DP/VRV | EXPANSION VESSEL VERTICAL CARBON STEEL FOR HEATING W.P. 8 BAR - PRECHARGUE 1,5 BAR CONEC. 1" 200 LT (1 UD./PACKING) | 561
06103 | DP/VRV | EXPANSION VESSEL VERTICAL CARBON STEEL FOR HEATING W.P. 8 BAR - PRECHARGUE 1,5 BAR CONEC. 1" 300 LT (1 UD./PACKING) | 835
05356 | DP/VRV | EXPANSION VESSEL VERTICAL CARBON STEEL FOR HEATING W.P. 8 BAR - PRECHARGUE 1,5 BAR CONEC. 1-1/4" 500 LT (1 UD./PACKING) | 1384
04635 | DP/VS | EXPANSION VESSEL VERTICAL CARBON STEEL FOR SOLAR ENERGY W.P. 8 BAR - PRECHARGUE 2,5 BAR CONEC. 3/4" 5 LT (1 UD./PACKING) | 55
06104 | DP/VS | EXPANSION VESSEL VERTICAL CARBON STEEL FOR SOLAR ENERGY W.P. 8 BAR - PRECHARGUE 2,5 BAR CONEC. 3/4" 12 LT (8 UD./PACKING) | 79
06105 | DP/VS | EXPANSION VESSEL VERTICAL CARBON STEEL FOR SOLAR ENERGY W.P. 8 BAR - PRECHARGUE 2,5 BAR CONEC. 3/4" 18 LT (4 UD./PACKING) | 87
06106 | DP/VS | EXPANSION VESSEL VERTICAL CARBON STEEL FOR SOLAR ENERGY W.P. 8 BAR - PRECHARGUE 2,5 BAR CONEC. 3/4" 24 LT (4 UD./PACKING) | 90
06107 | DP/VSV | EXPANSION VESSEL VERTICAL CARBON STEEL FOR SOLAR ENERGY W.P. 8 BAR - PRECHARGUE 2,5 BAR CONEC. 3/4" 35 LT (1 UD./PACKING) | 153
06108 | DP/VSV | EXPANSION VESSEL VERTICAL CARBON STEEL FOR SOLAR ENERGY W.P. 8 BAR - PRECHARGUE 2,5 BAR CONEC. 3/4" 50 LT (1 UD./PACKING) | 266
06110 | DP/VSV | EXPANSION VESSEL VERTICAL CARBON STEEL FOR SOLAR ENERGY W.P. 8 BAR - PRECHARGUE 2,5 BAR CONEC. 1" 80 LT (1 UD./PACKING) | 316
05230 | DP/VSV | EXPANSION VESSEL VERTICAL CARBON STEEL FOR SOLAR ENERGY W.P. 8 BAR - PRECHARGUE 2,5 BAR CONEC. 1" 100 LT (1 UD./PACKING) | 402
05231 | DP/VSV | EXPANSION VESSEL VERTICAL CARBON STEEL FOR SOLAR ENERGY W.P. 8 BAR - PRECHARGUE 2,5 BAR CONEC. 1" 200 LT (1 UD./PACKING) | 640
05232 | DP/VSV | EXPANSION VESSEL VERTICAL CARBON STEEL FOR SOLAR ENERGY W.P. 8 BAR - PRECHARGUE 2,5 BAR CONEC. 1" 300 LT (1 UD./PACKING) | 645
05369 | DP/VA | EXPANSION VESSEL VERTICAL CARBON STEEL FOR HOT AND COLD DOMESTIC WATER W.P. 10 BAR - PRECHARGUE 1,5 BAR CONEC. 3/4" 5 LT (8 UD./PACKING) | 61
06111 | DP/VA | EXPANSION VESSEL VERTICAL CARBON STEEL FOR HOT AND COLD DOMESTIC WATER W.P. 10 BAR - PRECHARGUE 1,5 BAR CONEC. 3/4" 8 LT (8 UD./PACKING) | 65
06557 | DP/VA | EXPANSION VESSEL VERTICAL CARBON STEEL FOR HOT AND COLD DOMESTIC WATER W.P. 10 BAR - PRECHARGUE 1,5 BAR CONEC. 3/4" 12 LT (8 UD./PACKING) | 76
06112 | DP/VA | EXPANSION VESSEL VERTICAL CARBON STEEL FOR HOT AND COLD DOMESTIC WATER W.P. 10 BAR - PRECHARGUE 1,5 BAR CONEC. 3/4" 18 LT (4 UD./PACKING) | 89
06113 | DP/VA | EXPANSION VESSEL VERTICAL CARBON STEEL FOR HOT AND COLD DOMESTIC WATER W.P. 10 BAR - PRECHARGUE 1,5 BAR CONEC. 1" 24 LT (4 UD./PACKING) | 88
06114 | DP/VAS | EXPANSION VESSEL VERTICAL CARBON STEEL FOR HOT AND COLD DOMESTIC WATER W.P. 10 BAR - PRECHARGUE 1,5 BAR CONEC. 1" 24 LT (2 UD./PACKING) - HIDROESFERA | 62
06115 | DP/VAV | EXPANSION VESSEL VERTICAL CARBON STEEL FOR HOT AND COLD DOMESTIC WATER W.P. 10 BAR - PRECHARGUE 1,5 BAR CONEC. 1" 50 LT (1 UD./PACKING) | 265
06116 | DP/VAV | EXPANSION VESSEL VERTICAL CARBON STEEL FOR HOT AND COLD DOMESTIC WATER W.P. 10 BAR - PRECHARGUE 1,5 BAR CONEC. 1" 80 LT (1 UD./PACKING) | 360
06117 | DP/VAV | EXPANSION VESSEL VERTICAL CARBON STEEL FOR HOT AND COLD DOMESTIC WATER W.P. 10 BAR - PRECHARGUE 1,5 BAR CONEC. 1" 100 LT (1 UD./PACKING) | 488
06118 | DP/VAV | EXPANSION VESSEL VERTICAL CARBON STEEL FOR HOT AND COLD DOMESTIC WATER W.P. 10 BAR - PRECHARGUE 2 BAR CONEC. 1-1/4" 200 LT (1 UD./PACKING) | 846
06119 | DP/VAV | EXPANSION VESSEL VERTICAL CARBON STEEL FOR HOT AND COLD DOMESTIC WATER W.P. 10 BAR - PRECHARGUE 2 BAR CONEC. 1-1/4" 300 LT (1 UD./PACKING) | 1030
06120 | DP/VAV | EXPANSION VESSEL VERTICAL CARBON STEEL FOR HOT AND COLD DOMESTIC WATER W.P. 10 BAR - PRECHARGUE 2 BAR CONEC. 1-1/4" 500 LT (1 UD./PACKING) | 1679
06121 | DP/VAV | EXPANSION VESSEL VERTICAL CARBON STEEL FOR HOT AND COLD DOMESTIC WATER W.P. 10 BAR - PRECHARGUE 4 BAR CONEC. 2" 750 LT (1 UD./PACKING) | 2629
06122 | DP/VAO | EXPANSION VESSEL HORIZONTALCARBON STEEL FOR HOT AND COLD DOMESTIC WATER W.P. 10 BAR - PRECHARGUE 1,5 BAR CONEC. 1" 50 LT (1 UD./PACKING) | 269
06124 | DP/VAO | EXPANSION VESSEL HORIZONTALCARBON STEEL FOR HOT AND COLD DOMESTIC WATER W.P. 10 BAR - PRECHARGUE 1,5 BAR CONEC. 1" 80 LT (1 UD./PACKING) | 406
06125 | DP/VAO | EXPANSION VESSEL HORIZONTALCARBON STEEL FOR HOT AND COLD DOMESTIC WATER W.P. 10 BAR - PRECHARGUE 1,5 BAR CONEC. 1-1/4" 100 LT (1 UD./PACKING) | 532
05185 | DP/MV | REPLACEMENT MEMBRANE Ø 45 mm FOR MODELS DP/VR 5 AND DP/VR 8; DP/VS 5; DP/VA 5 AND DP/VA 8 | 22
05178 | DP/MV | REPLACEMENT MEMBRANE Ø 45 mm FOR MODELS DP/VR 12; DP/VS 12; DP/VA 12 | 22
05181 | DP/MV | REPLACEMENT MEMBRANE Ø 45 mm FOR MODELS DP/VR 18; DP/VS 18; DP/VA 18 | 26
05182 | DP/MV | REPLACEMENT MEMBRANE Ø 80 mm FOR MODELS DP/VR 24; DP/VS 24; DP/VA 24 | 26
05184 | DP/MV | REPLACEMENT MEMBRANE Ø 80 mm FOR MODELS DP/VRV 50; DP/VSV 35 AND DP/VSV 50; DP/VAV 50 AND DP/VAO 50 | 57
05186 | DP/MV | REPLACEMENT MEMBRANE Ø 80 mm FOR MODELS DP/VRV 80; DP/VSV 80; DP/VAV 80 AND DP/VAO 80 | 111
05238 | DP/MV | REPLACEMENT MEMBRANE Ø 80 mm FOR MODELS DP/VRV 100 AND DP/VRV 150; DP/VSV 100 | 284
05240 | DP/MV | REPLACEMENT MEMBRANE Ø 80 mm FOR MODELS DP/VRV 200 AND DP/VRV 300; DP/VSV 200 AND DP/VSV 300 | 430
05241 | DP/MV | REPLACEMENT MEMBRANE Ø 80 mm FOR MODELS DP/VRV 500 | 731
05183 | DP/MVAS | REPLACEMENT MEMBRANE Ø 80 mm FOR MODELS DP/VAS 24 | 45
05187 | DP/MVA | REPLACEMENT MEMBRANE Ø 80 mm FOR MODELS DP/VAV 100 AND DP/VAO 100 | 127
05189 | DP/MVA | REPLACEMENT MEMBRANE Ø 200 mm FOR MODELS DP/VAV 200 AND DP/VAV 300 | 43
05191 | DP/MVA | REPLACEMENT MEMBRANE Ø 200 mm FOR MODELS DP/VAV 500 | 563
05192 | DP/MVA | REPLACEMENT MEMBRANE Ø 200 mm FOR MODELS DP/VAV 750 | 791
05199 | CFF 34 | FLANGE REPLACEMENT Ø 95 3/4" | 9
05200 | CFF 100 | FLANGE REPLACEMENT Ø 95 1" | 9
05201 | CFF 145 | FLANGE REPLACEMENT Ø 145 1" | 18
05202 | CFF 146 | FLANGE REPLACEMENT Ø 145 3/4" | 18
05203 | CFF 200 | FLANGE REPLACEMENT Ø 260 1-1/4" | 95

## MCL MAYO 22 FR
MCL PRIX LIST 2022.2
REF | MODELE | DESCRIPTION | LIST PRIX
03925 | DPAV/A | BALLON TAMPON ÉMAILLÉ 8 BAR,TROU D'HOMME DN 100, 300 LT | 1672
03928 | DPAV/A | BALLON TAMPON ÉMAILLÉ 8 BAR,TROU D'HOMME DN 100, 500 LT | 2353
03930 | DPAV/A | BALLON TAMPON ÉMAILLÉ 8 BAR,TROU D'HOMME DN 200, 750 LT | 4158
03931 | DPAV/A | BALLON TAMPON ÉMAILLÉ 8 BAR,TROU D'HOMME DN 400, 1.000 LT | 5937
03933 | DPAV/A | BALLON TAMPON ÉMAILLÉ 8 BAR,TROU D'HOMME DN 400, 1.500 LT | 6678
07930 | DPAV/IM S1 | PRÉPARATEUR ECS SERPENTIN ÉMAILLÉ , 8 BAR AU MUR 80 L | 601
07929 | DPAV/IM S1 | PRÉPARATEUR ECS SERPENTIN ÉMAILLÉ , 8 BAR AU MUR 100 L | 677
07932 | DPAV/IM S1 | PRÉPARATEUR ECS SERPENTIN ÉMAILLÉ , 8 BAR AU MUR 150 L | 1156
05588 | DPAV/IM S1 | PRÉPARATEUR ECS SERPENTIN ÉMAILLÉ , 8 BAR AU MUR 200 L | 1392
05825 | DPAV/IBC | PRÉPARATEUR ECS SERPENTINFOR POMPE Á CHALEUR ÉMAILLÉ TROU D'HOMME DN-100, 10 BAR 150 L | 1569
05841 | DPAV/IBC | PRÉPARATEUR ECS SERPENTINFOR POMPE Á CHALEUR ÉMAILLÉ TROU D'HOMME DN-100, 10 BAR 200 L | 1755
05842 | DPAV/IBC | PRÉPARATEUR ECS SERPENTINFOR POMPE Á CHALEUR ÉMAILLÉ TROU D'HOMME DN-100, 10 BAR 300 L | 2324
05843 | DPAV/IBC | PRÉPARATEUR ECS SERPENTINFOR POMPE Á CHALEUR ÉMAILLÉ TROU D'HOMME DN-100, 10 BAR 500 L | 3104
03886 | DPAV/I SNS | PRÉPARATEUR ECS SERPENTIN ÉMAILLÉ , 8 BAR, TROU D'HOMME DN-200, 750 L | 4663
03911 | DPAV/I SNS | PRÉPARATEUR ECS SERPENTIN ÉMAILLÉ , 8 BAR, TROU D'HOMME DN-400, 1000 L | 6540
03912 | DPAV/I SNS | PRÉPARATEUR ECS SERPENTIN ÉMAILLÉ , 8 BAR, TROU D'HOMME DN-400, 1500 L | 7423
07892 | DPAV/I/ES2 SON | PRÉPARATEUR ECS DOUBLE SERPENTIN ÉMAILLÉ 8 BAR TROU D'HOMME DN-100, 200 L | 1687
07893 | DPAV/I/ES2 SON | PRÉPARATEUR ECS DOUBLE SERPENTIN ÉMAILLÉ 8 BAR TROU D'HOMME DN-100, 300 L | 2128
07894 | DPAV/I/ES2 SON | PRÉPARATEUR ECS DOUBLE SERPENTIN ÉMAILLÉ 8 BAR TROU D'HOMME DN-200, 500 L | 3005
08337 | DPAV/I/ES2 SON | PRÉPARATEUR ECS DOUBLE SERPENTIN ÉMAILLÉ 8 BAR TROU D'HOMME DN-200, 750 L | 5025
08428 | DPAC/DI MCL | TAMPON INERTIA ACIER AU CARBONE AU MUR 6 BAR 30 L | 385
07580 | DPAC/DI MCL | TAMPON INERTIA ACIER AU CARBONE AU MUR 6 BAR 50 L | 423
12503 | DPAC/DI MCL | TAMPON INERTIA ACIER AU CARBONE AU MUR 6 BAR 80 L | 597
12508 | DPAC/DI MCL | TAMPON INERTIA ACIER AU CARBONE AU MUR 6 BAR 100 L | 756
06881 | DPAC/DI MCL | TAMPON INERTIA ACIER AU CARBONE 3 BAR 150L | 944
06807 | DPAC/DI MCL | TAMPON INERTIA ACIER AU CARBONE 3 BAR 200L | 1093
06808 | DPAC/DI MCL | TAMPON INERTIA ACIER AU CARBONE 3 BAR 300L | 1226
04064 | DPAC/DI MCL | TAMPON INERTIA ACIER AU CARBONE 3 BAR 500L | 1500
04065 | DPAC/DI MCL | TAMPON INERTIA ACIER AU CARBONE 3 BAR 750L | 1995
04066 | DPAC/DI MCL | TAMPON INERTIA ACIER AU CARBONE 3 BAR 1000L | 2192
04067 | DPAC/DI MCL | TAMPON INERTIA ACIER AU CARBONE 3 BAR 1500L | 3466
04068 | DPAC/DI MCL | TAMPON INERTIA ACIER AU CARBONE 3 BAR 2000L | 4197
07320 | DPAV/AMT | MAGNESIUM ANODE MODELE TMX DE 30 A 150 LT CHAUFFE EAU ÉLECTRIQUE | 20
08529 | DPAV/AMT | MAGNESIUM ANODE Ø26 X 100 MODELES DE 80, 100 Y 150 LT AU MUR | 20
08530 | DPAV/AMT | MAGNESIUM ANODE Ø26 X 200 MODELES DE 80 Y 200 LT AU MUR | 27
08531 | DPAV/AMT | MAGNESIUM ANODE Ø26 X 300 MODELES DE 100 LT AU MUR | 29
08532 | DPAV/AMT | MAGNESIUM ANODE Ø26 X 400 MODELES DE 150 Y 200 LT AU MUR | 35
15396 | DPAV/AMT | MAGNESIUM ANODE G1-1/4"/Ø32 X 230 MODELES DE 150 LT AU SOL | 59
15395 | DPAV/AMT | MAGNESIUM ANODE G1-1/4"/Ø32 X 300 MODELES DE 200 LT AU SOL | 63
15397 | DPAV/AMT | MAGNESIUM ANODE G1-1/4"/Ø32 X 400 MODELES DE 300 LT AU SOL | 74
07008 | DPAV/AMT | MAGNESIUM ANODE G1-1/4"/Ø32 X 600 MODELES DE 500 LT AU SOL | 95
07012 | DPAV/AMT | MAGNESIUM ANODE G1-1/4"/Ø32 X 700 MODELES DE 750 JUSQU'À 1.500 LT AU SOL | 124
06009 | TECMI 23 - 5 | ECHANGEUR À PLAQUES ET JOINTS MODELE TECMI-23 DE 5 PLAQUES | 651
03842 | TECMI 23 - 7 | ECHANGEUR À PLAQUES ET JOINTS MODELE TECMI-23 DE 7 PLAQUES | 711
03843 | TECMI 23 - 9 | ECHANGEUR À PLAQUES ET JOINTS MODELE TECMI-23 DE 9 PLAQUES | 771
03844 | TECMI 23 - 11 | ECHANGEUR À PLAQUES ET JOINTS MODELE TECMI-23 DE 11 PLAQUES | 831
03845 | TECMI 23 - 13 | ECHANGEUR À PLAQUES ET JOINTS MODELE TECMI-23 DE 13 PLAQUES | 891
03846 | TECMI 23 - 15 | ECHANGEUR À PLAQUES ET JOINTS MODELE TECMI-23 DE 15 PLAQUES | 950
03847 | TECMI 23 - 17 | ECHANGEUR À PLAQUES ET JOINTS MODELE TECMI-23 DE 17 PLAQUES | 1010
03848 | TECMI 23 - 19 | ECHANGEUR À PLAQUES ET JOINTS MODELE TECMI-23 DE 19 PLAQUES | 1070
03849 | TECMI 23 - 21 | ECHANGEUR À PLAQUES ET JOINTS MODELE TECMI-23 DE 21 PLAQUES | 1130
03850 | TECMI 23 - 23 | ECHANGEUR À PLAQUES ET JOINTS MODELE TECMI-23 DE 23 PLAQUES | 1190
03851 | TECMI 23 - 25 | ECHANGEUR À PLAQUES ET JOINTS MODELE TECMI-23 DE 25 PLAQUES | 1249
03852 | TECMI 23 - 27 | ECHANGEUR À PLAQUES ET JOINTS MODELE TECMI-23 DE 27 PLAQUES | 1330
03853 | TECMI 23 - 29 | ECHANGEUR À PLAQUES ET JOINTS MODELE TECMI-23 DE 29 PLAQUES | 1390
03854 | TECMI 23 - 31 | ECHANGEUR À PLAQUES ET JOINTS MODELE TECMI-23 DE 31 PLAQUES | 1450
03855 | TECMI 23 - 33 | ECHANGEUR À PLAQUES ET JOINTS MODELE TECMI-23 DE 33 PLAQUES | 1510
03856 | TECMI 23 - 35 | ECHANGEUR À PLAQUES ET JOINTS MODELE TECMI-23 DE 35 PLAQUES | 1569
03857 | TECMI 23 - 37 | ECHANGEUR À PLAQUES ET JOINTS MODELE TECMI-23 DE 37 PLAQUES | 1629
03858 | TECMI 23 - 39 | ECHANGEUR À PLAQUES ET JOINTS MODELE TECMI-23 DE 39 PLAQUES | 1689
03859 | TECMI 23 - 41 | ECHANGEUR À PLAQUES ET JOINTS MODELE TECMI-23 DE 41 PLAQUES | 1749
03860 | TECMI 23 - 43 | ECHANGEUR À PLAQUES ET JOINTS MODELE TECMI-23 DE 43 PLAQUES | 1809
03861 | TECMI 23 - 45 | ECHANGEUR À PLAQUES ET JOINTS MODELE TECMI-23 DE 45 PLAQUES | 1868
05521 | TECMI 23 - 47 | ECHANGEUR À PLAQUES ET JOINTS MODELE TECMI-23 DE 47 PLAQUES | 1928
05522 | TECMI 23 - 49 | ECHANGEUR À PLAQUES ET JOINTS MODELE TECMI-23 DE 49 PLAQUES | 1988
05966 | TECMI 40 - 5 | ECHANGEUR À PLAQUES ET JOINTS MODELE TECMI-40 DE 5 PLAQUES | 894
05967 | TECMI 40 - 7 | ECHANGEUR À PLAQUES ET JOINTS MODELE TECMI-40 DE 7 PLAQUES | 967
05968 | TECMI 40 - 9 | ECHANGEUR À PLAQUES ET JOINTS MODELE TECMI-40 DE 9 PLAQUES | 1040
05969 | TECMI 40 - 11 | ECHANGEUR À PLAQUES ET JOINTS MODELE TECMI-40 DE 11 PLAQUES | 1113
05970 | TECMI 40 - 13 | ECHANGEUR À PLAQUES ET JOINTS MODELE TECMI-40 DE 13 PLAQUES | 1186
05971 | TECMI 40 - 15 | ECHANGEUR À PLAQUES ET JOINTS MODELE TECMI-40 DE 15 PLAQUES | 1259
05972 | TECMI 40 - 17 | ECHANGEUR À PLAQUES ET JOINTS MODELE TECMI-40 DE 17 PLAQUES | 1332
05973 | TECMI 40 - 19 | ECHANGEUR À PLAQUES ET JOINTS MODELE TECMI-40 DE 19 PLAQUES | 1405
05974 | TECMI 40 - 21 | ECHANGEUR À PLAQUES ET JOINTS MODELE TECMI-40 DE 21 PLAQUES | 1478
05975 | TECMI 40 - 23 | ECHANGEUR À PLAQUES ET JOINTS MODELE TECMI-40 DE 23 PLAQUES | 1551
05976 | TECMI 40 - 25 | ECHANGEUR À PLAQUES ET JOINTS MODELE TECMI-40 DE 25 PLAQUES | 1624
05977 | TECMI 40 - 27 | ECHANGEUR À PLAQUES ET JOINTS MODELE TECMI-40 DE 27 PLAQUES | 1697
05978 | TECMI 40 - 29 | ECHANGEUR À PLAQUES ET JOINTS MODELE TECMI-40 DE 29 PLAQUES | 1791
05979 | TECMI 40 - 31 | ECHANGEUR À PLAQUES ET JOINTS MODELE TECMI-40 DE 31 PLAQUES | 1864
05980 | TECMI 40 - 33 | ECHANGEUR À PLAQUES ET JOINTS MODELE TECMI-40 DE 33 PLAQUES | 1937
05981 | TECMI 40 - 35 | ECHANGEUR À PLAQUES ET JOINTS MODELE TECMI-40 DE 35 PLAQUES | 2010
05982 | TECMI 40 - 37 | ECHANGEUR À PLAQUES ET JOINTS MODELE TECMI-40 DE 37 PLAQUES | 2083
05983 | TECMI 40 - 39 | ECHANGEUR À PLAQUES ET JOINTS MODELE TECMI-40 DE 39 PLAQUES | 2156
05984 | TECMI 40 - 41 | ECHANGEUR À PLAQUES ET JOINTS MODELE TECMI-40 DE 41 PLAQUES | 2229
05985 | TECMI 40 - 43 | ECHANGEUR À PLAQUES ET JOINTS MODELE TECMI-40 DE 43 PLAQUES | 2302
05986 | TECMI 40 - 45 | ECHANGEUR À PLAQUES ET JOINTS MODELE TECMI-40 DE 45 PLAQUES | 2375
05987 | TECMI 40 - 47 | ECHANGEUR À PLAQUES ET JOINTS MODELE TECMI-40 DE 47 PLAQUES | 2448
05988 | TECMI 40 - 49 | ECHANGEUR À PLAQUES ET JOINTS MODELE TECMI-40 DE 49 PLAQUES | 2522
05989 | TECMI 40 - 51 | ECHANGEUR À PLAQUES ET JOINTS MODELE TECMI-40 DE 51 PLAQUES | 2595
05990 | TECMI 40 - 53 | ECHANGEUR À PLAQUES ET JOINTS MODELE TECMI-40 DE 53 PLAQUES | 2668
05991 | TECMI 40 - 55 | ECHANGEUR À PLAQUES ET JOINTS MODELE TECMI-40 DE 55 PLAQUES | 2741
03862 | TECMI 250 - 13 | ECHANGEUR À PLAQUES ET JOINTS MODELE TECMI-250 DE 13 PLAQUES | 3625
03863 | TECMI 250 - 15 | ECHANGEUR À PLAQUES ET JOINTS MODELE TECMI-250 DE 15 PLAQUES | 3800
03864 | TECMI 250 - 17 | ECHANGEUR À PLAQUES ET JOINTS MODELE TECMI-250 DE 17 PLAQUES | 3974
03865 | TECMI 250 - 19 | ECHANGEUR À PLAQUES ET JOINTS MODELE TECMI-250 DE 19 PLAQUES | 4149
03866 | TECMI 250 - 21 | ECHANGEUR À PLAQUES ET JOINTS MODELE TECMI-250 DE 21 PLAQUES | 4323
03867 | TECMI 250 - 23 | ECHANGEUR À PLAQUES ET JOINTS MODELE TECMI-250 DE 23 PLAQUES | 4498
03869 | TECMI 250 - 25 | ECHANGEUR À PLAQUES ET JOINTS MODELE TECMI-250 DE 25 PLAQUES | 4672
03870 | TECMI 250 - 27 | ECHANGEUR À PLAQUES ET JOINTS MODELE TECMI-250 DE 27 PLAQUES | 4887
03871 | TECMI 250 - 29 | ECHANGEUR À PLAQUES ET JOINTS MODELE TECMI-250 DE 29 PLAQUES | 5062
03872 | TECMI 250 - 31 | ECHANGEUR À PLAQUES ET JOINTS MODELE TECMI-250 DE 31 PLAQUES | 5236
05992 | TECMI 250 - 33 | ECHANGEUR À PLAQUES ET JOINTS MODELE TECMI-250 DE 33 PLAQUES | 5411
05993 | TECMI 250 - 35 | ECHANGEUR À PLAQUES ET JOINTS MODELE TECMI-250 DE 35 PLAQUES | 5586
05994 | TECMI 250 - 37 | ECHANGEUR À PLAQUES ET JOINTS MODELE TECMI-250 DE 37 PLAQUES | 5760
05995 | TECMI 250 - 39 | ECHANGEUR À PLAQUES ET JOINTS MODELE TECMI-250 DE 39 PLAQUES | 5935
05996 | TECMI 250 - 41 | ECHANGEUR À PLAQUES ET JOINTS MODELE TECMI-250 DE 41 PLAQUES | 6109
05997 | TECMI 250 - 43 | ECHANGEUR À PLAQUES ET JOINTS MODELE TECMI-250 DE 43 PLAQUES | 6284
05998 | TECMI 250 - 45 | ECHANGEUR À PLAQUES ET JOINTS MODELE TECMI-250 DE 45 PLAQUES | 6458
05333 | DP/LA14 | ECHANGEUR BRASEES MODELE LA-14 DE 10 PLAQUES | 172
05334 | DP/LA14 | ECHANGEUR BRASEES MODELE LA-14 DE 20 PLAQUES | 202
05335 | DP/LA14 | ECHANGEUR BRASEES MODELE LA-14 DE 30 PLAQUES | 239
05336 | DP/LA14 | ECHANGEUR BRASEES MODELE LA-14 DE 40 PLAQUES | 270
05337 | DP/LA14 | ECHANGEUR BRASEES MODELE LA-14 DE 50 PLAQUES | 306
05338 | DP/LB31 | ECHANGEUR BRASEES MODELE LB-31 DE 40 PLAQUES | 447
06233 | DP/LB31 | ECHANGEUR BRASEES MODELE LB-31 DE 60 PLAQUES | 644
06234 | DP/LB31 | ECHANGEUR BRASEES MODELE LB-31 DE 70 PLAQUES | 717
06235 | DP/LB31 | ECHANGEUR BRASEES MODELE LB-31 DE 100 PLAQUES | 938
06236 | DP/LC110 | ECHANGEUR BRASEES MODELE LC-110 DE 40 PLAQUES | 1741
06237 | DP/LC110 | ECHANGEUR BRASEES MODELE LC-110 DE 60 PLAQUES | 2237
06238 | DP/LC110 | ECHANGEUR BRASEES MODELE LC-110 DE 70 PLAQUES | 2482
05925 | TECMI 80 - 9 | ECHANGEUR À PLAQUES ET JOINTS MODELE TECMI-80 DE 9 PLAQUES | 1442
05926 | TECMI 80 - 11 | ECHANGEUR À PLAQUES ET JOINTS MODELE TECMI-80 DE 11 PLAQUES | 1565
05927 | TECMI 80 - 13 | ECHANGEUR À PLAQUES ET JOINTS MODELE TECMI-80 DE 13 PLAQUES | 1687
05928 | TECMI 80 - 15 | ECHANGEUR À PLAQUES ET JOINTS MODELE TECMI-80 DE 15 PLAQUES | 1810
05929 | TECMI 80 - 17 | ECHANGEUR À PLAQUES ET JOINTS MODELE TECMI-80 DE 17 PLAQUES | 1933
05930 | TECMI 80 - 19 | ECHANGEUR À PLAQUES ET JOINTS MODELE TECMI-80 DE 19 PLAQUES | 2055
05931 | TECMI 80 - 21 | ECHANGEUR À PLAQUES ET JOINTS MODELE TECMI-80 DE 21 PLAQUES | 2178
05932 | TECMI 80 - 23 | ECHANGEUR À PLAQUES ET JOINTS MODELE TECMI-80 DE 23 PLAQUES | 2300
05933 | TECMI 80 - 25 | ECHANGEUR À PLAQUES ET JOINTS MODELE TECMI-80 DE 25 PLAQUES | 2423
05934 | TECMI 80 - 27 | ECHANGEUR À PLAQUES ET JOINTS MODELE TECMI-80 DE 27 PLAQUES | 2545
05935 | TECMI 80 - 29 | ECHANGEUR À PLAQUES ET JOINTS MODELE TECMI-80 DE 29 PLAQUES | 2709
05936 | TECMI 80 - 31 | ECHANGEUR À PLAQUES ET JOINTS MODELE TECMI-80 DE 31 PLAQUES | 2831
05937 | TECMI 80 - 33 | ECHANGEUR À PLAQUES ET JOINTS MODELE TECMI-80 DE 33 PLAQUES | 2954
05938 | TECMI 80 - 35 | ECHANGEUR À PLAQUES ET JOINTS MODELE TECMI-80 DE 35 PLAQUES | 3077
05939 | TECMI 80 - 37 | ECHANGEUR À PLAQUES ET JOINTS MODELE TECMI-80 DE 37 PLAQUES | 3199
05940 | TECMI 80 - 39 | ECHANGEUR À PLAQUES ET JOINTS MODELE TECMI-80 DE 39 PLAQUES | 3322
05941 | TECMI 80 - 41 | ECHANGEUR À PLAQUES ET JOINTS MODELE TECMI-80 DE 41 PLAQUES | 3444
05942 | TECMI 80 - 43 | ECHANGEUR À PLAQUES ET JOINTS MODELE TECMI-80 DE 43 PLAQUES | 3567
05943 | TECMI 80 - 45 | ECHANGEUR À PLAQUES ET JOINTS MODELE TECMI-80 DE 45 PLAQUES | 3689
05944 | TECMI 80 - 47 | ECHANGEUR À PLAQUES ET JOINTS MODELE TECMI-80 DE 47 PLAQUES | 3812
05945 | TECMI 80 - 49 | ECHANGEUR À PLAQUES ET JOINTS MODELE TECMI-80 DE 49 PLAQUES | 3935
05946 | TECMI 80 - 51 | ECHANGEUR À PLAQUES ET JOINTS MODELE TECMI-80 DE 51 PLAQUES | 4057
05947 | TECMI 80 - 53 | ECHANGEUR À PLAQUES ET JOINTS MODELE TECMI-80 DE 53 PLAQUES | 4180
05948 | TECMI 80 - 55 | ECHANGEUR À PLAQUES ET JOINTS MODELE TECMI-80 DE 55 PLAQUES | 4302
06092 | DP/VR | VASES D'EXPANSION VERTICAL ACIER AU CARBONE POUR CHAUFFAGE W.P. 8 BAR - PRECHARGUE 1,5 BAR CONEC. 3/4" 8 LT (8 UD./PACKING) | 51
05370 | DP/VR | VASES D'EXPANSION VERTICAL ACIER AU CARBONE POUR CHAUFFAGE W.P. 8 BAR - PRECHARGUE 1,5 BAR CONEC. 3/4" 12 LT (8 UD./PACKING) | 59
06093 | DP/VR | VASES D'EXPANSION VERTICAL ACIER AU CARBONE POUR CHAUFFAGE W.P. 8 BAR - PRECHARGUE 1,5 BAR CONEC. 3/4" 18 LT (4 UD./PACKING) | 65
06094 | DP/VR | VASES D'EXPANSION VERTICAL ACIER AU CARBONE POUR CHAUFFAGE W.P. 8 BAR - PRECHARGUE 1,5 BAR CONEC. 3/4" 24 LT (4 UD./PACKING) | 76
06096 | DP/VRV | VASES D'EXPANSION VERTICAL ACIER AU CARBONE POUR CHAUFFAGE W.P. 8 BAR - PRECHARGUE 1,5 BAR CONEC. 3/4" 50 LT (1 UD./PACKING) | 166
06099 | DP/VRV | VASES D'EXPANSION VERTICAL ACIER AU CARBONE POUR CHAUFFAGE W.P. 8 BAR - PRECHARGUE 1,5 BAR CONEC. 1" 80 LT (1 UD./PACKING) | 259
06100 | DP/VRV | VASES D'EXPANSION VERTICAL ACIER AU CARBONE POUR CHAUFFAGE W.P. 8 BAR - PRECHARGUE 1,5 BAR CONEC. 1" 100 LT (1 UD./PACKING) | 343
06101 | DP/VRV | VASES D'EXPANSION VERTICAL ACIER AU CARBONE POUR CHAUFFAGE W.P. 8 BAR - PRECHARGUE 1,5 BAR CONEC. 1" 150 LT (1 UD./PACKING) | 433
06102 | DP/VRV | VASES D'EXPANSION VERTICAL ACIER AU CARBONE POUR CHAUFFAGE W.P. 8 BAR - PRECHARGUE 1,5 BAR CONEC. 1" 200 LT (1 UD./PACKING) | 561
06103 | DP/VRV | VASES D'EXPANSION VERTICAL ACIER AU CARBONE POUR CHAUFFAGE W.P. 8 BAR - PRECHARGUE 1,5 BAR CONEC. 1" 300 LT (1 UD./PACKING) | 835
05356 | DP/VRV | VASES D'EXPANSION VERTICAL ACIER AU CARBONE POUR CHAUFFAGE W.P. 8 BAR - PRECHARGUE 1,5 BAR CONEC. 1-1/4" 500 LT (1 UD./PACKING) | 1384
04635 | DP/VS | VASES D'EXPANSION VERTICAL ACIER AU CARBONE POUR SOLAIRE W.P. 8 BAR - PRECHARGUE 2,5 BAR CONEC. 3/4" 5 LT (1 UD./PACKING) | 55
06104 | DP/VS | VASES D'EXPANSION VERTICAL ACIER AU CARBONE POUR SOLAIRE W.P. 8 BAR - PRECHARGUE 2,5 BAR CONEC. 3/4" 12 LT (8 UD./PACKING) | 79
06105 | DP/VS | VASES D'EXPANSION VERTICAL ACIER AU CARBONE POUR SOLAIRE W.P. 8 BAR - PRECHARGUE 2,5 BAR CONEC. 3/4" 18 LT (4 UD./PACKING) | 87
06106 | DP/VS | VASES D'EXPANSION VERTICAL ACIER AU CARBONE POUR SOLAIRE W.P. 8 BAR - PRECHARGUE 2,5 BAR CONEC. 3/4" 24 LT (4 UD./PACKING) | 90
06107 | DP/VSV | VASES D'EXPANSION VERTICAL ACIER AU CARBONE POUR SOLAIRE W.P. 8 BAR - PRECHARGUE 2,5 BAR CONEC. 3/4" 35 LT (1 UD./PACKING) | 153
06108 | DP/VSV | VASES D'EXPANSION VERTICAL ACIER AU CARBONE POUR SOLAIRE W.P. 8 BAR - PRECHARGUE 2,5 BAR CONEC. 3/4" 50 LT (1 UD./PACKING) | 266
06110 | DP/VSV | VASES D'EXPANSION VERTICAL ACIER AU CARBONE POUR SOLAIRE W.P. 8 BAR - PRECHARGUE 2,5 BAR CONEC. 1" 80 LT (1 UD./PACKING) | 316
05230 | DP/VSV | VASES D'EXPANSION VERTICAL ACIER AU CARBONE POUR SOLAIRE W.P. 8 BAR - PRECHARGUE 2,5 BAR CONEC. 1" 100 LT (1 UD./PACKING) | 402
05231 | DP/VSV | VASES D'EXPANSION VERTICAL ACIER AU CARBONE POUR SOLAIRE W.P. 8 BAR - PRECHARGUE 2,5 BAR CONEC. 1" 200 LT (1 UD./PACKING) | 640
05232 | DP/VSV | VASES D'EXPANSION VERTICAL ACIER AU CARBONE POUR SOLAIRE W.P. 8 BAR - PRECHARGUE 2,5 BAR CONEC. 1" 300 LT (1 UD./PACKING) | 645
05369 | DP/VA | VASES D'EXPANSION VERTICAL ACIER AU CARBONE POUR EAU SANITAIRE FROIDE OU CHAUDE W.P. 10 BAR - PRECHARGUE 1,5 BAR CONEC. 3/4" 5 LT (8 UD./PACKING) | 61
06111 | DP/VA | VASES D'EXPANSION VERTICAL ACIER AU CARBONE POUR EAU SANITAIRE FROIDE OU CHAUDE W.P. 10 BAR - PRECHARGUE 1,5 BAR CONEC. 3/4" 8 LT (8 UD./PACKING) | 65
06557 | DP/VA | VASES D'EXPANSION VERTICAL ACIER AU CARBONE POUR EAU SANITAIRE FROIDE OU CHAUDE W.P. 10 BAR - PRECHARGUE 1,5 BAR CONEC. 3/4" 12 LT (8 UD./PACKING) | 76
06112 | DP/VA | VASES D'EXPANSION VERTICAL ACIER AU CARBONE POUR EAU SANITAIRE FROIDE OU CHAUDE W.P. 10 BAR - PRECHARGUE 1,5 BAR CONEC. 3/4" 18 LT (4 UD./PACKING) | 89
06113 | DP/VA | VASES D'EXPANSION VERTICAL ACIER AU CARBONE POUR EAU SANITAIRE FROIDE OU CHAUDE W.P. 10 BAR - PRECHARGUE 1,5 BAR CONEC. 1" 24 LT (4 UD./PACKING) | 88
06114 | DP/VAS | VASES D'EXPANSION VERTICAL ACIER AU CARBONE POUR EAU SANITAIRE FROIDE OU CHAUDE W.P. 10 BAR - PRECHARGUE 1,5 BAR CONEC. 1" 24 LT (2 UD./PACKING) - HIDROESFERA | 62
06115 | DP/VAV | VASES D'EXPANSION VERTICAL ACIER AU CARBONE POUR EAU SANITAIRE FROIDE OU CHAUDE W.P. 10 BAR - PRECHARGUE 1,5 BAR CONEC. 1" 50 LT (1 UD./PACKING) | 265
06116 | DP/VAV | VASES D'EXPANSION VERTICAL ACIER AU CARBONE POUR EAU SANITAIRE FROIDE OU CHAUDE W.P. 10 BAR - PRECHARGUE 1,5 BAR CONEC. 1" 80 LT (1 UD./PACKING) | 360
06117 | DP/VAV | VASES D'EXPANSION VERTICAL ACIER AU CARBONE POUR EAU SANITAIRE FROIDE OU CHAUDE W.P. 10 BAR - PRECHARGUE 1,5 BAR CONEC. 1" 100 LT (1 UD./PACKING) | 488
06118 | DP/VAV | VASES D'EXPANSION VERTICAL ACIER AU CARBONE POUR EAU SANITAIRE FROIDE OU CHAUDE W.P. 10 BAR - PRECHARGUE 2 BAR CONEC. 1-1/4" 200 LT (1 UD./PACKING) | 846
06119 | DP/VAV | VASES D'EXPANSION VERTICAL ACIER AU CARBONE POUR EAU SANITAIRE FROIDE OU CHAUDE W.P. 10 BAR - PRECHARGUE 2 BAR CONEC. 1-1/4" 300 LT (1 UD./PACKING) | 1030
06120 | DP/VAV | VASES D'EXPANSION VERTICAL ACIER AU CARBONE POUR EAU SANITAIRE FROIDE OU CHAUDE W.P. 10 BAR - PRECHARGUE 2 BAR CONEC. 1-1/4" 500 LT (1 UD./PACKING) | 1679
06121 | DP/VAV | VASES D'EXPANSION VERTICAL ACIER AU CARBONE POUR EAU SANITAIRE FROIDE OU CHAUDE W.P. 10 BAR - PRECHARGUE 4 BAR CONEC. 2" 750 LT (1 UD./PACKING) | 2629
06122 | DP/VAO | VASES D'EXPANSION HORIZONTAL ACIER AU CARBONE POUR EAU SANITAIRE FROIDE OU CHAUDE W.P. 10 BAR - PRECHARGUE 1,5 BAR CONEC. 1" 50 LT (1 UD./PACKING) | 269
06124 | DP/VAO | VASES D'EXPANSION HORIZONTAL ACIER AU CARBONE POUR EAU SANITAIRE FROIDE OU CHAUDE W.P. 10 BAR - PRECHARGUE 1,5 BAR CONEC. 1" 80 LT (1 UD./PACKING) | 406
06125 | DP/VAO | VASES D'EXPANSION HORIZONTAL ACIER AU CARBONE POUR EAU SANITAIRE FROIDE OU CHAUDE W.P. 10 BAR - PRECHARGUE 1,5 BAR CONEC. 1-1/4" 100 LT (1 UD./PACKING) | 532
05185 | DP/MV | MEMBRANE Ø 45 mm MODELES DP/VR 5 ET DP/VR 8; DP/VS 5; DP/VA 5 ET DP/VA 8 | 22
05178 | DP/MV | MEMBRANE Ø 45 mm MODELES DP/VR 12; DP/VS 12; DP/VA 12 | 22
05181 | DP/MV | MEMBRANE Ø 45 mm MODELES DP/VR 18; DP/VS 18; DP/VA 18 | 26
05182 | DP/MV | MEMBRANE Ø 80 mm MODELES DP/VR 24; DP/VS 24; DP/VA 24 | 26
05184 | DP/MV | MEMBRANE Ø 80 mm MODELES DP/VRV 50; DP/VSV 35 ET DP/VSV 50; DP/VAV 50 ET DP/VAO 50 | 57
05186 | DP/MV | MEMBRANE Ø 80 mm MODELES DP/VRV 80; DP/VSV 80; DP/VAV 80 ET DP/VAO 80 | 111
05238 | DP/MV | MEMBRANE Ø 80 mm MODELES DP/VRV 100 ET DP/VRV 150; DP/VSV 100 | 284
05240 | DP/MV | MEMBRANE Ø 80 mm MODELES DP/VRV 200 ET DP/VRV 300; DP/VSV 200 ET DP/VSV 300 | 430
05241 | DP/MV | MEMBRANE Ø 80 mm MODELES DP/VRV 500 | 731
05183 | DP/MVAS | MEMBRANE Ø 80 mm MODELES DP/VAS 24 | 45
05187 | DP/MVA | MEMBRANE Ø 80 mm MODELES DP/VAV 100 ET DP/VAO 100 | 127
05189 | DP/MVA | MEMBRANE Ø 200 mm MODELES DP/VAV 200 ET DP/VAV 300 | 43
05191 | DP/MVA | MEMBRANE Ø 200 mm MODELES DP/VAV 500 | 563
05192 | DP/MVA | MEMBRANE Ø 200 mm MODELES DP/VAV 750 | 791
05199 | CFF 34 | JOINT REPLACEMENT Ø 95 3/4" | 9
05200 | CFF 100 | JOINT REPLACEMENT Ø 95 1" | 9
05201 | CFF 145 | JOINT REPLACEMENT Ø 145 1" | 18
05202 | CFF 146 | JOINT REPLACEMENT Ø 145 3/4" | 18
05203 | CFF 200 | JOINT REPLACEMENT Ø 260 1-1/4" | 95